## Тепломаш_170225
Розничный прайс-лист продукции Тепломаш
teplomash.spb.ru | [5 empty] | Актуальность на 17.02.25
teplomashmoskva@yandex.ru
Тепловые завесы с ЭЛЕКТРИЧЕСКИМ источником тепла ТЕПЛОМАШ
Модель | Ступени мощн., кВт | Габаритные размеры (Д*Ш*В), мм | Расход воздуха, м3/час | Эффект. длина струи, м | Электропитание | Макс. ток, А | Вес, кг | Розничная цена, руб.
[8 empty] | стандарт | нержав.
Серия 100
КЭВ-ЗП11510E Классика | 0 / 1,5 / 3 | 810х190х170 | 500 | 2 | 220В / 1ф. | 14.5 | 8.5 | 13600 | -
КЭВ-4П11510E Классика | 0 / 2 / 4 | 810х190х170 | 500 | 2 | 220В / 1ф. | 19.3 | 8.5 | 14100 | -
КЭВ-5П11510E Классика | 0 / 2,5 / 5 | 810х190х170 | 500 | 2 | 220В / 1ф. | 24 | 8.5 | 16950 | -
КЭВ-6П12610E Классика | 0 / 3 / 6 | 1505х190х170 | 1000 | 2 | 220/1, 380/3 | 29 (14) | 18 | 30700 | -
КЭВ-8П10610E Классика | 0 / 4 / 8 | 1505х190х170 | 1000 | 2 | 380В / 3ф. | 19.4 | 18 | 30850 | -
КЭВ-10П10610E Классика | 0 / 5 / 10 | 1505х190х170 | 1000 | 2 | 380В / 3ф. | 24 | 18 | 32800 | -
КЭВ-1,5П1122Е Оптима Микро | 1.5 | 705х140х130 | 300 | 1.5 | 220В / 1ф. | 7.5 | 5 | 7260 | -
КЭВ-2П1122Е Оптима Микро | 2 | 705х140х130 | 300 | 1.5 | 220В / 1ф. | 9 | 5 | 7450 | -
КЭВ-ЗП1154E Оптима | 0 / 1,5 / 3 | 805х185х175 | 500 | 2 | 220В / 1ф. | 14.5 | 7 | 14310 | -
КЭВ-4П1154E Оптима | 0 / 2 / 4 | 805х185х175 | 500 | 2 | 220В / 1ф. | 19.3 | 7 | 14830 | -
КЭВ-5П1154E Оптима | 0 / 2,5 / 5 | 805х185х175 | 500 | 2 | 220В / 1ф. | 24 | 8.2 | 17870 | -
КЭВ-6П1264E Оптима | 0 / 3 / 6 | 1505х185х160 | 1000 | 2 | 220/1, 380/3 | 29 (14) | 14 | 32310 | -
КЭВ-8П1064E Оптима | 0 / 4 / 8 | 1505х185х160 | 1000 | 2 | 380В / 3ф. | 19.4 | 14 | 32450 | -
КЭВ-10П1064E Оптима | 0 / 5 / 10 | 1505х185х160 | 1000 | 2 | 380В / 3ф. | 24 | 16.4 | 34520 | -
КЭВ-1,5П1123Е Брилл. Микро | 1.5 | 705х140х130 | 300 | 1.5 | 220В / 1ф. | 7.5 | 5 | - | 8300
КЭВ-2П1123Е Бриллиант Микро | 2 | 705х140х130 | 300 | 1.5 | 220В / 1ф. | 9 | 5 | - | 8470
КЭВ-ЗП1153E Бриллиант | 0 / 1,5 / 3 | 805х185х175 | 500 | 2 | 220В / 1ф. | 14.5 | 7 | - | 15520
КЭВ-4П1153E Бриллиант | 0 / 2 / 4 | 805х185х175 | 500 | 2 | 220В / 1ф. | 19.3 | 7 | - | 16730
КЭВ-5П1153E Бриллиант | 0 / 2,5 / 5 | 805х185х175 | 500 | 2 | 220В / 1ф. | 24 | 8.2 | - | 19520
КЭВ-6П1263E Бриллиант | 0 / 3 / 6 | 1505х185х160 | 1000 | 2 | 220/1, 380/3 | 29 (14) | 14 | - | 35390
КЭВ-8П1063E Бриллиант | 0 / 4 / 8 | 1505х185х160 | 1000 | 2 | 380В / 3ф. | 19.4 | 14 | - | 35820
КЭВ-10П1063E Бриллиант | 0 / 5 / 10 | 1505х185х160 | 1000 | 2 | 380В / 3ф. | 24 | 16.4 | - | 39180
Серия 200
КЭВ-6П22110E Классика | 0 / 4 / 6 | 1040х320х215 | 800/950/1100 | 2,5 | 220/1, 380/3 | 29 (10) | 15.5 | 30700 | -
КЭВ-6П20110E Классика | 0 / 3 / 6 | 1040х320х215 | 800/950/1100 | 2,5 | 380В / 3ф. | 10 | 15.5 | 30700 | -
КЭВ-9П20110E Классика | 0 / 4,5 / 9 | 1040х320х215 | 800/950/1100 | 2,5 | 380В / 3ф. | 14.8 | 15.5 | 30850 | -
КЭВ-6П22210E Классика | 0 / 3 / 6 | 1530х320х215 | 1100/1350/1600 | 2,5 | 220/1, 380/3 | 30 (10,5) | 23 | 42950 | -
КЭВ-6П20210E Классика | 0 / 3 / 6 | 1530х320х215 | 1100/1350/1600 | 2,5 | 380В / 3ф. | 10.5 | 23 | 42950 | -
КЭВ-9П20210E Классика | 0 / 4,5 / 9 | 1530х320х215 | 1100/1350/1600 | 2,5 | 380В / 3ф. | 15.2 | 23 | 43400 | -
КЭВ-12П20210E Классика | 0 / 6 / 12 | 1530х320х215 | 1100/1350/1600 | 2,5 | 380В / 3ф. | 19.7 | 23 | 43250 | -
КЭВ-6П2212E Оптима | 0 / 4 / 6 | 1030х250х265 | 800/950/1100 | 2,5 | 220/1, 380/3 | 29 (10) | 13.5 | 32320 | -
КЭВ-6П2012E Оптима | 0 / 3 / 6 | 1030х250х265 | 800/950/1100 | 2,5 | 380В / 3ф. | 10 | 13.5 | 32320 | -
КЭВ-9П2012E Оптима | 0 / 4,5 / 9 | 1030х250х265 | 800/950/1100 | 2,5 | 380В / 3ф. | 14.8 | 13.5 | 32490 | -
КЭВ-6П2222E Оптима | 0 / 3 / 6 | 1525х250х265 | 1100/1350/1600 | 2,5 | 220/1, 380/3 | 29 (10) | 20.5 | 45210 | -
КЭВ-6П2022E Оптима | 0 / 3 / 6 | 1525х250х265 | 1100/1350/1600 | 2,5 | 380В / 3ф. | 10.5 | 20.5 | 45210 | -
КЭВ-9П2022E Оптима | 0 / 4,5 / 9 | 1525х250х265 | 1100/1350/1600 | 2,5 | 380В / 3ф. | 15.2 | 20.5 | 45710 | -
КЭВ-12П2022E Оптима | 0 / 6 / 12 | 1525х250х265 | 1100/1350/1600 | 2,5 | 380В / 3ф. | 20 | 20.5 | 45550 | -
КЭВ-6П2211E Комфорт | 0 / 4 / 6 | 1030х255х220 | 800/950/1100 | 2,5 | 220/1, 380/3 | 29 (10) | 14.5 | 34490 | 38040
КЭВ-6П2011E Комфорт | 0 / 3 / 6 | 1030х255х220 | 800/950/1100 | 2,5 | 380В / 3ф. | 10 | 14.5 | 34490 | 38040
КЭВ-9П2011E Комфорт | 0 / 4,5 / 9 | 1030х255х220 | 800/950/1100 | 2,5 | 380В / 3ф. | 14.8 | 14.5 | 34720 | 38240
КЭВ-6П2221E Комфорт | 0 / 3 / 6 | 1530х255х220 | 1100/1350/1600 | 2,5 | 220/1, 380/3 | 30 (10,5) | 23 | 47940 | 53750
КЭВ-6П2021E Комфорт | 0 / 3 / 6 | 1530х255х220 | 1100/1350/1600 | 2,5 | 380В / 3ф. | 10.5 | 23 | 47940 | 53750
КЭВ-9П2021E Комфорт | 0 / 4,5 / 9 | 1530х255х220 | 1100/1350/1600 | 2,5 | 380В / 3ф. | 15.2 | 23 | 48700 | 54000
КЭВ-12П2021E Комфорт | 0 / 6 / 12 | 1530х255х220 | 1100/1350/1600 | 2,5 | 380В / 3ф. | 19.7 | 23 | 48840 | 54200
КЭВ-6П2213E Бриллиант | 0 / 4 / 6 | 1030х250х265 | 800/950/1100 | 2,5 | 220/1, 380/3 | 29 (9,5) | 12 | - | 41320
КЭВ-6П2013E Бриллиант | 0 / 3 / 6 | 1030х250х265 | 800/950/1100 | 2,5 | 380В / 3ф. | 10.1 | 12 | - | 41320
КЭВ-9П2013E Бриллиант | 0 / 4,5 / 9 | 1030х250х265 | 800/950/1100 | 2,5 | 380В / 3ф. | 14.8 | 12 | - | 41530
КЭВ-6П2223E Бриллиант | 0 / 3 / 6 | 1525х250х265 | 1100/1350/1600 | 2,5 | 220/1, 380/3 | 29 (9,5) | 19 | - | 56350
КЭВ-6П2023E Бриллиант | 0 / 3 / 6 | 1525х250х265 | 1100/1350/1600 | 2,5 | 380В / 3ф. | 10.5 | 19 | - | 56350
КЭВ-9П2023E Бриллиант | 0 / 4,5 / 9 | 1525х250х265 | 1100/1350/1600 | 2,5 | 380В / 3ф. | 15.2 | 19 | - | 56550
КЭВ-12П2023E Бриллиант | 0 / 6 / 12 | 1525х250х265 | 1100/1350/1600 | 2,5 | 380В / 3ф. | 20 | 19 | - | 57000
Серия 200 потолочные встраиваемые
КЭВ-6П2271E | 0 / 4 / 6 | 1130х427х240 | 900/1000/1100 | 2.5 | 220/1, 380/3 | (29) 10 | 23 | 40350 | -
КЭВ-9П2071Е | 0 / 4,5 / 9 | 1130х427х240 | 900/1000/1100 | 2.5 | 380В / 3ф. | 14.8 | 23 | 40400 | -
КЭВ-6П2281Е | 0 / 3 / 6 | 1620х427х240 | 1300/1500/1700 | 2.5 | 220/1, 380/3 | 30 (10,5) | 34 | 55200 | -
КЭВ-9П2081Е | 0 / 4,5 / 9 | 1620х427х240 | 1300/1500/1700 | 2.5 | 380В / 3ф. | 15.2 | 35 | 56150 | -
КЭВ-12П2081Е | 0 / 6 / 12 | 1620х427х240 | 1300/1500/1700 | 2.5 | 380В / 3ф. | 19.7 | 35 | 56750 | -
Тепловые завесы с ЭЛЕКТРИЧЕСКИМ источником тепла ТЕПЛОМАШ
Модель | Ступени мощн., кВт | Габаритные размеры (Д*Ш*В), мм | Расход воздуха, м3/час | Эффект. длина струи, м | Электропитание | Макс. ток, А | Вес, кг | Розничная цена, руб.
[8 empty] | стандарт | нержав.
Серия 300
КЭВ-6П32310E Классика | 0 / 4 / 6 | 1110х350х265 | 1200/1350/1500 | 3,5 | 220/1, 380/3 | 29,2 (10) | 18 | 41100 | -
КЭВ-6П30310E Классика | 0 / 3 / 6 | 1110х350х265 | 1200/1350/1500 | 3,5 | 380В / 3ф. | 10.1 | 18 | 41100 | -
КЭВ-9П30310E Классика | 0 / 4,5 / 9 | 1110х350х265 | 1200/1350/1500 | 3,5 | 380В / 3ф. | 14.9 | 18 | 41600 | -
КЭВ-12П30310E Классика | 0 / 6 / 12 | 1110х350х265 | 1300/1400/1500 | 3,5 | 380В / 3ф. | 20.1 | 19 | По запросу | -
КЭВ-9П30110E Классика | 0 / 4,5 / 9 | 1600х350х265 | 1600/1900/2200 | 3,5 | 380В / 3ф. | 15.4 | 27 | 53950 | -
КЭВ-12П30110E Классика | 0 / 6 / 12 | 1600х350х265 | 1600/1900/2200 | 3,5 | 380В / 3ф. | 20.1 | 27 | 54300 | -
КЭВ-15П30110E Классика | 0 / 7,5 / 15 | 1600х350х265 | 1600/1900/2200 | 3,5 | 380В / 3ф. | 24.8 | 27 | 54850 | -
КЭВ-12П30410E Классика | 0 / 6 / 12 | 2055х350х265 | 2400/2700/3000 | 3,5 | 380В / 3ф. | 20.1 | 34 | 60450 | -
КЭВ-18П30410E Классика | 0 / 9 / 18 | 2055х350х265 | 2400/2700/3000 | 3,5 | 380В / 3ф. | 29.8 | 34 | 63250 | -
КЭВ-24П30410E Классика | 0 / 12 / 24 | 2055х350х265 | 2600/2800/3200 | 3,5 | 380В / 3ф. | 44.4 | 35 | 65100 | -
КЭВ-6П3232E Оптима | 0 / 4 / 6 | 1100х305х295 | 1000/1200/1400 | 3,5 | 220/1, 380/3 | 29,3 (10) | 16 | 43280 | -
КЭВ-6П3032E Оптима | 0 / 3 / 6 | 1100х305х295 | 1000/1200/1400 | 3,5 | 380В / 3ф. | 10.2 | 16 | 43280 | -
КЭВ-9П3032E Оптима | 0 / 4,5 / 9 | 1100х305х295 | 1000/1200/1400 | 3,5 | 380В / 3ф. | 15 | 16 | 43800 | -
КЭВ-9П3012E Оптима | 0 / 4,5 / 9 | 1595х305х295 | 1600/1900/2100 | 3,5 | 380В / 3ф. | 15.4 | 24 | 56800 | -
КЭВ-12П3012E Оптима | 0 / 6 / 12 | 1595х305х295 | 1600/1900/2100 | 3,5 | 380В / 3ф. | 20.1 | 24 | 57150 | -
КЭВ-12П3042E Оптима | 0 / 6 / 12 | 2030х305х295 | 2100/2400/2800 | 3,5 | 380В / 3ф. | 20.2 | 29 | 63650 | -
КЭВ-18П3042E Оптима | 0 / 9 / 18 | 2030х305х295 | 2100/2400/2800 | 3,5 | 380В / 3ф. | 29.8 | 29 | 66600 | -
КЭВ-13П3022E Оптима | 0 / 9 / 13,5 | 2300х305х295 | 2300/2700/3150 | 3,5 | 380В / 3ф. | 21.5 | 34.5 | 76350 | -
КЭВ-18П3022E Оптима | 0 / 12 / 18 | 2300х305х295 | 2300/2700/3150 | 3,5 | 380В / 3ф. | 28.7 | 34.5 | 80000 | -
КЭВ-6П3231E Комфорт | 0 / 4 / 6 | 1060х355х265 | 1200/1350/1500 | 3,5 | 220/1, 380/3 | 29,2 (10) | 18 | 50550 | 52800
КЭВ-6П3031E Комфорт | 0 / 3 / 6 | 1060х355х265 | 1200/1350/1500 | 3,5 | 380В / 3ф. | 10.1 | 18 | 50550 | 52800
КЭВ-9П3031E Комфорт | 0 / 4,5 / 9 | 1060х355х265 | 1200/1350/1500 | 3,5 | 380В / 3ф. | 14.9 | 18 | 50950 | 53300
КЭВ-12П3031E Комфорт | 0 / 6 / 12 | 1060х355х265 | 1300/1400/1500 | 3,5 | 380В / 3ф. | 20.1 | 18 | 51050 | 53700
КЭВ-9П3011E Комфорт | 0 / 4,5 / 9 | 1550х355х265 | 1600/1900/2200 | 3,5 | 380В / 3ф. | 15.4 | 26 | 62550 | 69200
КЭВ-12П3011E Комфорт | 0 / 6 / 12 | 1550х355х265 | 1600/1900/2200 | 3,5 | 380В / 3ф. | 20.1 | 26 | 63000 | 69950
КЭВ-15П3011E Комфорт | 0 / 7,5 / 15 | 1550х355х265 | 1600/1900/2200 | 3,5 | 380В / 3ф. | 24.8 | 26 | 63700 | 71150
КЭВ-12П3041E Комфорт | 0 / 6 / 12 | 2005х355х265 | 2400/2700/3000 | 3,5 | 380В / 3ф. | 20.1 | 31.5 | 70600 | 80200
КЭВ-18П3041E Комфорт | 0 / 9 / 18 | 2005х355х265 | 2400/2700/3000 | 3,5 | 380В / 3ф. | 29.8 | 31.5 | 72100 | 80800
КЭВ-24П3041E Комфорт | 0 / 12 / 24 | 2005х355х265 | 2600/2800/3200 | 3,5 | 380В / 3ф. | 44.4 | 32.5 | 75550 | 84050
КЭВ-6П3233E Бриллиант | 0 / 4 / 6 | 1100х305х295 | 1000/1200/1400 | 3,5 | 220/1, 380/3 | 29,3 (10) | 16 | - | 50750
КЭВ-6П3033E Бриллиант | 0 / 3 / 6 | 1100х305х295 | 1000/1200/1400 | 3,5 | 380В / 3ф. | 10.2 | 16 | - | 50750
КЭВ-9П3033E Бриллиант | 0 / 4,5 / 9 | 1100х305х295 | 1000/1200/1400 | 3,5 | 380В / 3ф. | 15 | 16 | - | 51200
КЭВ-9П3013E Бриллиант | 0 / 4,5 / 9 | 1595х305х295 | 1600/1900/2100 | 3,5 | 380В / 3ф. | 15.4 | 24 | - | 68350
КЭВ-12П3013E Бриллиант | 0 / 6 / 12 | 1595х305х295 | 1600/1900/2100 | 3,5 | 380В / 3ф. | 20.1 | 24 | - | 68850
КЭВ-12П3043E Бриллиант | 0 / 6 / 12 | 2030х305х295 | 2100/2400/2800 | 3,5 | 380В / 3ф. | 20.2 | 29 | - | 78100
КЭВ-18П3043E Бриллиант | 0 / 9 / 18 | 2030х305х295 | 2100/2400/2800 | 3,5 | 380В / 3ф. | 29.8 | 29 | - | 79450
КЭВ-13П3023E Бриллиант | 0 / 6 / 12 | 2300х305х295 | 2300/2700/3150 | 3,5 | 380В / 3ф. | 21.5 | 34.5 | - | 93750
КЭВ-18П3023E Бриллиант | 0 / 9 / 18 | 2300х305х295 | 2300/2700/3150 | 3,5 | 380В / 3ф. | 28.7 | 34.5 | - | 95450
КЭВ-6П3271Е Потолочные | 0 / 4 / 6 | 1120x495x270 | 1200/1350/1500 | 3.5 | 220/1, 380/3 | 29 (10) | 27.5 | 54600 | -
КЭВ-9П3071Е Потолочные | 0 / 4,5 / 9 | 1120x495x270 | 1200/1350/1500 | 3.5 | 380В / 3ф. | 14.9 | 27.5 | 55100 | -
КЭВ-9П3081Е Потолочные | 0 / 4,5 / 9 | 1620x495x270 | 1600/1900/2200 | 3.5 | 380В / 3ф. | 15.4 | 40.5 | 74250 | -
КЭВ-12П3081Е Потолочные | 0 / 6 / 12 | 1620x495x270 | 1600/1900/2200 | 3.5 | 380В / 3ф. | 20.1 | 40.5 | 75150 | -
КЭВ-15П3081Е Потолочные | 0 / 7,5 / 15 | 1620x495x270 | 1600/1900/2200 | 3.5 | 380В / 3ф. | 24.8 | 40.5 | 75650 | -
КЭВ-12П3091Е Потолочные | 0 / 6 / 12 | 2060x495x270 | 2400/2700/3000 | 3.5 | 380В / 3ф. | 20.1 | 49.2 | 83800 | -
КЭВ-18П3091Е Потолочные | 0 / 9 / 18 | 2060x495x270 | 2400/2700/3000 | 3.5 | 380В / 3ф. | 29.8 | 49.2 | 87000 | -
Серия 300 ПРИЗМА-1
КЭВ-6П3236Е | 0 / 4 / 6 | 1050x470x225 | 1150/1300/1400 | 3.5 | 220/1, 380/3 | 29.3 | 20 | 65350 | 68700
КЭВ-6П3036Е | 0 / 3 / 6 | 1050x470x225 | 1150/1300/1400 | 3.5 | 380В / 3ф. | 10.2 | 20 | 65350 | 68700
КЭВ-9П3036Е | 0 / 4,5 / 9 | 1050x470x225 | 1150/1300/1400 | 3.5 | 380В / 3ф. | 15 | 20.5 | 66400 | 68950
КЭВ-9П3016Е | 0 / 4,5 / 9 | 1540x470x225 | 1700/2000/2100 | 3.5 | 380В / 3ф. | 15.4 | 31.5 | 86950 | 91800
КЭВ-12П3016Е | 0 / 6 / 12 | 1540x470x225 | 1700/2000/2100 | 3.5 | 380В / 3ф. | 20.1 | 32 | 88900 | 93300
КЭВ-15П3016Е | 0 / 7,5 / 15 | 1540x470x225 | 1700/2000/2100 | 3.5 | 380В / 3ф. | 24.9 | 32 | 89600 | 94450
КЭВ-12П3046Е | 0 / 6 / 12 | 1995x470x225 | 2300/2600/2800 | 3.5 | 380В / 3ф. | 20.2 | 40 | 102400 | 107600
КЭВ-18П3046Е | 0 / 9 / 18 | 1995x470x225 | 2300/2600/2800 | 3.5 | 380В / 3ф. | 29.8 | 40 | 103300 | 108500
КЭВ-13П3026Е | 0 / 9 / 13,5 | 2295x470x225 | 2600/3000/3150 | 3.5 | 380В / 3ф. | 21.5 | 50 | 124400 | 130800
КЭВ-18П3026Е | 0 / 12 / 18 | 2295x470x225 | 2600/3000/3150 | 3.5 | 380В / 3ф. | 28.7 | 50 | 125400 | 131700
КЭВ-22П3026Е | 0 / 15 / 22,5 | 2295x470x225 | 2600/3000/3150 | 3.5 | 380В / 3ф. | 36 | 50 | 126500 | 132900
Серия 300 ПРИЗМА-2
КЭВ-6П3237Е | 0 / 4 / 6 | 1050x446x270 | 1150/1300/1400 | 3.5 | 220/1, 380/3 | 29.3 | 27 | 66600 | 70100
КЭВ-6П3037Е | 0 / 3 / 6 | 1050x446x270 | 1150/1300/1400 | 3.5 | 380В / 3ф. | 10.2 | 27 | 66600 | 70200
КЭВ-9П3037Е | 0 / 4,5 / 9 | 1050x446x270 | 1150/1300/1400 | 3.5 | 380В / 3ф. | 15 | 27.5 | 67550 | 70800
КЭВ-12П3037Е | 0 / 6 / 12 | 1050x446x270 | 1150/1300/1400 | 3.5 | 380В / 3ф. | 28.6 | 28 | 62450 | 65600
КЭВ-9П3017Е | 0 / 4,5 / 9 | 1540x446x270 | 1700/2000/2100 | 3.5 | 380В / 3ф. | 15.4 | 40.5 | 88900 | 93300
КЭВ-12П3017Е | 0 / 6 / 12 | 1540x446x270 | 1700/2000/2100 | 3.5 | 380В / 3ф. | 20.1 | 40.5 | 90850 | 95400
КЭВ-15П3017Е | 0 / 7,5 / 15 | 1540x446x270 | 1700/2000/2100 | 3.5 | 380В / 3ф. | 24.9 | 40.5 | 91550 | 96050
КЭВ-12П3047Е | 0 / 6 / 12 | 1995x446x270 | 2300/2600/2800 | 3.5 | 380В / 3ф. | 20.2 | 55 | 104600 | 109800
КЭВ-18П3047Е | 0 / 9 / 18 | 1995x446x270 | 2300/2600/2800 | 3.5 | 380В / 3ф. | 29.8 | 55 | 105300 | 110500
КЭВ-24П3047Е | 0 / 13,4 / 24 | 1995x446x270 | 2300/2600/2800 | 3.5 | 380В / 3ф. | 44.4 | 56 | 96750 | 101750
КЭВ-13П3027Е | 0 / 9 / 13,5 | 2295x446x270 | 2600/3000/3150 | 3.5 | 380В / 3ф. | 21.5 | 68 | 127100 | 133400
КЭВ-18П3027Е | 0 / 12 / 18 | 2295x446x270 | 2600/3000/3150 | 3.5 | 380В / 3ф. | 28.7 | 68 | 127800 | 134500
КЭВ-22П3027Е | 0 / 15 / 22,5 | 2295x446x270 | 2600/3000/3150 | 3.5 | 380В / 3ф. | 36 | 68 | 129300 | 135600
Тепловые завесы с ЭЛЕКТРИЧЕСКИМ источником тепла ТЕПЛОМАШ
Модель | Ступени мощн., кВт | Габаритные размеры (Д*Ш*В), мм | Расход воздуха, м3/час | Эффект. длина струи, м | Электропитание | Макс. ток, А | Вес, кг | Розничная цена, руб.
[8 empty] | стандарт | нержав.
Серия 400
КЭВ-9П4032E Оптима | 0 / 4,5 / 9 | 1100х380х368 | 1800/2100/2400 | 4,5 | 380В / 3ф. | 15.6 | 22.5 | 53800 | -
КЭВ-12П4032E Оптима | 0 / 6 / 12 | 1100х380х368 | 1800/2100/2400 | 4,5 | 380В / 3ф. | 20.5 | 23.5 | 54700 | -
КЭВ-18П4032E Оптима | 0 / 9 / 18 | 1100х380х368 | 1800/2100/2400 | 4,5 | 380В / 3ф. | 30.1 | 23.5 | 56500 | -
КЭВ-12П4042E Оптима | 0 / 6 / 12 | 1585х380х368 | 2500/3100/3500 | 4,5 | 380В / 3ф. | 21.4 | 34 | 74450 | -
КЭВ-18П4042E Оптима | 0 / 9 / 18 | 1585х380х368 | 2500/3100/3500 | 4,5 | 380В / 3ф. | 31 | 36 | 78050 | -
КЭВ-24П4042E Оптима | 0 / 12 / 24 | 1585х380х368 | 2500/3100/3500 | 4,5 | 380В / 3ф. | 40.6 | 36 | 81400 | -
КЭВ-18П4022E Оптима | 0 / 9 / 18 | 2105х380х368 | 3800/4400/4800 | 4,5 | 380В / 3ф. | 31.4 | 45 | 83150 | -
КЭВ-24П4022E Оптима | 0 / 12 / 24 | 2105х380х368 | 3800/4400/4800 | 4,5 | 380В / 3ф. | 45.5 | 47 | 87800 | -
КЭВ-36П4022E Оптима | 0 / 18 / 36 | 2105х380х368 | 3800/4400/4800 | 4,5 | 380В / 3ф. | 31,3+28,6 | 47 | 93950 | -
КЭВ-18П4012E Оптима | 0 / 9 / 18 | 2325х380х368 | 4000/4700/5200 | 4,5 | 380В / 3ф. | 32.3 | 51 | 99850 | -
КЭВ-27П4012E Оптима | 0 / 13,5 / 27 | 2325х380х368 | 4000/4700/5200 | 4,5 | 380В / 3ф. | 46.5 | 52 | 106600 | -
КЭВ-36П4012E Оптима | 0 / 18 / 36 | 2325х380х368 | 4000/4700/5200 | 4,5 | 380В / 3ф. | 32,3+28,6 | 52 | 112700 | -
КЭВ-9П4031E Комфорт | 0 / 4,5 / 9 | 1100х350х340 | 1700/2300/2600 | 4,5 | 380В / 3ф. | 15.6 | 23 | 60200 | 64550
КЭВ-12П4031E Комфорт | 0 / 6 / 12 | 1100х350х340 | 1700/2300/2600 | 4,5 | 380В / 3ф. | 20.5 | 23 | 62850 | 65850
КЭВ-18П4031E Комфорт | 0 / 9 / 18 | 1100х350х340 | 1700/2300/2600 | 4,5 | 380В / 3ф. | 30 | 23.5 | 63850 | 67100
КЭВ-12П4041E Комфорт | 0 / 6 / 12 | 1575х350х340 | 2300/3500/3700 | 4,5 | 380В / 3ф. | 21.6 | 32 | 79550 | 87050
КЭВ-18П4041E Комфорт | 0 / 9 / 18 | 1575х350х340 | 2300/3500/3700 | 4,5 | 380В / 3ф. | 31 | 33.5 | 87050 | 95650
КЭВ-24П4041E Комфорт | 0 / 12 / 24 | 1575х350х340 | 2300/3500/3700 | 4,5 | 380В / 3ф. | 40.5 | 34.5 | 89550 | 96950
КЭВ-18П4021E Комфорт | 0 / 9 / 18 | 2090х350х340 | 3500/4500/5200 | 4,5 | 380В / 3ф. | 31.1 | 44 | 87700 | 100600
КЭВ-24П4021E Комфорт | 0 / 12 / 24 | 2090х350х340 | 3500/4500/5200 | 4,5 | 380В / 3ф. | 43.4 | 45 | 94200 | 104800
КЭВ-36П4021E Комфорт | 0 / 18 / 36 | 2090х350х340 | 3500/4500/5200 | 4,5 | 380В / 3ф. | 30,6+28,6 | 46.5 | 102800 | 116200
КЭВ-18П4011E Комфорт | 0 / 9 / 18 | 2495х350х340 | 3450/5250/5550 | 4,5 | 380В / 3ф. | 32.3 | 58 | 113600 | 120000
КЭВ-27П4011E Комфорт | 0 / 13,5 / 27 | 2495х350х340 | 3450/5250/5550 | 4,5 | 380В / 3ф. | 46.5 | 58 | 117100 | 123800
КЭВ-36П4011E Комфорт | 0 / 18 / 36 | 2495х350х340 | 3450/5250/5550 | 4,5 | 380В / 3ф. | 32,3+28,6 | 58.5 | 123300 | 132800
КЭВ-9П4033E Бриллиант | 0 / 4,5 / 9 | 1100х380х368 | 2060/2250/2400 | 4,5 | 380В / 3ф. | 15.7 | 19.5 | - | 64100
КЭВ-12П4033E Бриллиант | 0 / 6 / 12 | 1100х380х368 | 2060/2250/2400 | 4,5 | 380В / 3ф. | 20.5 | 20.5 | - | 66850
КЭВ-18П4033E Бриллиант | 0 / 9 / 18 | 1100х380х368 | 2060/2250/2400 | 4,5 | 380В / 3ф. | 30.1 | 20.5 | - | 68100
КЭВ-12П4043E Бриллиант | 0 / 6 / 12 | 1585х380х368 | 2900/3240/3500 | 4,5 | 380В / 3ф. | 21.3 | 28.5 | - | 88600
КЭВ-18П4043E Бриллиант | 0 / 9 / 18 | 1585х380х368 | 2900/3240/3500 | 4,5 | 380В / 3ф. | 30.8 | 29 | - | 96300
КЭВ-24П4043E Бриллиант | 0 / 12 / 24 | 1585х380х368 | 2900/3240/3500 | 4,5 | 380В / 3ф. | 40.6 | 30 | - | 99150
КЭВ-18П4023E Бриллиант | 0 / 9 / 18 | 2105х380х368 | 3650/4340/4800 | 4,5 | 380В / 3ф. | 31.3 | 36.5 | - | 98500
КЭВ-24П4023E Бриллиант | 0 / 12 / 24 | 2105х380х368 | 3650/4340/4800 | 4,5 | 380В / 3ф. | 45.6 | 37.5 | - | 103700
КЭВ-36П4023E Бриллиант | 0 / 18 / 36 | 2105х380х368 | 3650/4340/4800 | 4,5 | 380В / 3ф. | 31,3+28,6 | 39 | - | 113700
КЭВ-18П4013E Бриллиант | 0 / 9 / 18 | 2325х380х368 | 4000/4700/5200 | 4,5 | 380В / 3ф. | 32.3 | 51 | - | 118100
КЭВ-27П4013E Бриллиант | 0 / 13,5 / 27 | 2325х380х368 | 4000/4700/5200 | 4,5 | 380В / 3ф. | 46.5 | 52 | - | 124700
КЭВ-36П4013E Бриллиант | 0 / 18 / 36 | 2325х380х368 | 4000/4700/5200 | 4,5 | 380В / 3ф. | 32,3+28,6 | 52 | - | 136500
КЭВ-9П4071Е Потолочные | 0 / 4,5 / 9 | 1205x610x335 | 2200/2400/2600 | 4.5 | 380В / 3ф. | 15.6 | 37 | 68750 | -
КЭВ-12П4071Е Потолочные | 0 / 6 / 12 | 1205x610x335 | 2200/2400/2600 | 4.5 | 380В / 3ф. | 20.5 | 38 | 69100 | -
КЭВ-18П4071Е Потолочные | 0 / 9 / 18 | 1205x610x335 | 2200/2400/2600 | 4.5 | 380В / 3ф. | 30 | 38 | 69900 | -
КЭВ-12П4081Е Потолочные | 0 / 6 / 12 | 1660x610x335 | 2800/3400/3700 | 4.5 | 380В / 3ф. | 21.6 | 55 | 93650 | -
КЭВ-18П4081Е Потолочные | 0 / 9 / 18 | 1660x610x335 | 2800/3400/3700 | 4.5 | 380В / 3ф. | 31 | 56 | 100300 | -
КЭВ-24П4081Е Потолочные | 0 / 12 / 24 | 1660x610x335 | 2800/3400/3700 | 4.5 | 380В / 3ф. | 40.5 | 56 | 105800 | -
КЭВ-18П4091Е Потолочные | 0 / 9 / 18 | 2180x610x335 | 4200/4700/5200 | 4.5 | 380В / 3ф. | 31.1 | 67 | 111500 | -
КЭВ-24П4091Е Потолочные | 0 / 12 / 24 | 2180x610x335 | 4200/4700/5200 | 4.5 | 380В / 3ф. | 43.4 | 68 | 116400 | -
КЭВ-36П4091Е Потолочные | 0 / 18 / 36 | 2180x610x335 | 4200/4700/5200 | 4.5 | 380В / 3ф. | 31,3+28,6 | 68 | 122900 | -
КЭВ-9П4036Е Призма-1 | 0 / 4,5 / 9 | 1115x590x330 | 1800/22002400 | 4.5 | 380В / 3ф. | 15.6 | 29.5 | 82350 | 86700
КЭВ-12П4036Е Призма-1 | 0 / 6 / 12 | 1115x590x330 | 1800/22002400 | 4.5 | 380В / 3ф. | 20.3 | 30.5 | 86150 | 90300
КЭВ-18П4036Е Призма-1 | 0 / 9 / 18 | 1115x590x330 | 1800/22002400 | 4.5 | 380В / 3ф. | 29.9 | 30.5 | 87400 | 91800
КЭВ-12П4046Е Призма-1 | 0 / 6 / 12 | 1580x590x330 | 2700/3300/3500 | 4.5 | 380В / 3ф. | 21.5 | 44 | 112800 | 118500
КЭВ-18П4046Е Призма-1 | 0 / 9 / 18 | 1580x590x330 | 2700/3300/3500 | 4.5 | 380В / 3ф. | 31 | 45.5 | 124900 | 131200
КЭВ-24П4046Е Призма-1 | 0 / 12 / 24 | 1580x590x330 | 2700/3300/3500 | 4.5 | 380В / 3ф. | 40.7 | 45.5 | 127200 | 133600
КЭВ-18П4026Е Призма-1 | 0 / 9 / 18 | 2120x590x330 | 4000/4500/4800 | 4.5 | 380В / 3ф. | 31.3 | 53.5 | 128400 | 134800
КЭВ-24П4026Е Призма-1 | 0 / 12 / 24 | 2120x590x330 | 4000/4500/4800 | 4.5 | 380В / 3ф. | 41 | 55.5 | 133600 | 140300
КЭВ-36П4026Е Призма-1 | 0 / 18 / 36 | 2120x590x330 | 4000/4500/4800 | 4.5 | 380В / 3ф. | 31,2+28,7 | 55.5 | 146100 | 153300
КЭВ-18П4016Е Призма-1 | 0 / 9 / 18 | 2330x590x330 | 4000/5000/5250 | 4.5 | 380В / 3ф. | 32.3 | 66 | 147800 | 155200
КЭВ-27П4016Е Призма-1 | 0 / 13,5 / 27 | 2330x590x330 | 4000/5000/5250 | 4.5 | 380В / 3ф. | 46.5 | 68 | 153800 | 161300
КЭВ-36П4016Е Призма-1 | 0 / 18 / 36 | 2330x590x330 | 4000/5000/5250 | 4.5 | 380В / 3ф. | 32,3+28,7 | 68 | 168100 | 176400
Серия 400 IP54 промышленная (для автомоек, модуль подключения завес IP54 - опция, продается отдельно)
КЭВ-12П4050E IP54 | 0 / 6 / 12 | 1495х550х695 | 1900/2900/4500 | 5 | 380В / 3ф. | 11,7+9,6 | 60 | 114500 | 141700
КЭВ-18П4050E IP54 | 0 / 9 / 18 | 1495х550х695 | 1900/2900/4500 | 5 | 380В / 3ф. | 16,5+14,4 | 60 | 120800 | 143200
КЭВ-12П4060E IP54 | 0 / 6 / 12 | 2025х550х695 | 2600/4100/6200 | 5 | 380В / 3ф. | 12,6+9,6 | 76 | 153400 | 185600
КЭВ-24П4060E IP54 | 0 / 12 / 24 | 2025х550х695 | 2600/4100/6200 | 5 | 380В / 3ф. | 22,1+19,1 | 76 | 158700 | 197800
КЭВ-36П4060E IP54 | 0 / 18 / 36 | 2025х550х695 | 2600/4100/6200 | 5 | 380В / 3ф. | 36,6+28,6 | 76 | 165900 | 202200
Тепловые завесы с ЭЛЕКТРИЧЕСКИМ источником тепла ТЕПЛОМАШ
Модель | Ступени мощн., кВт | Габаритные размеры (Д*Ш*В), мм | Расход воздуха, м3/час | Эффект. длина струи, м | Электропитание | Макс. ток, А | Вес, кг | Розничная цена, руб.
[8 empty] | стандарт | нержав.
Серия 400
КЭВ-9П4037Е Призма-2 | 0 / 4,5 / 9 | 1115x520x335 | 1800/2200/2400 | 4.5 | 380В / 3ф. | 15.6 | 36.5 | 83950 | 88100
КЭВ-12П4037Е Призма-2 | 0 / 6 / 12 | 1115x520x335 | 1800/2200/2400 | 4.5 | 380В / 3ф. | 20.3 | 37 | 87750 | 92050
КЭВ-18П4037Е Призма-2 | 0 / 9 / 18 | 1115x520x335 | 1800/2200/2400 | 4.5 | 380В / 3ф. | 29.9 | 37.5 | 89150 | 93550
КЭВ-12П4047Е Призма-2 | 0 / 6 / 12 | 1580x520x335 | 2700/3300/3500 | 4.5 | 380В / 3ф. | 21.5 | 54.5 | 115000 | 120800
КЭВ-18П4047Е Призма-2 | 0 / 9 / 18 | 1580x520x335 | 2700/3300/3500 | 4.5 | 380В / 3ф. | 31 | 55.5 | 127200 | 133600
КЭВ-24П4047Е Призма-2 | 0 / 12 / 24 | 1580x520x335 | 2700/3300/3500 | 4.5 | 380В / 3ф. | 40.7 | 56.2 | 129900 | 136500
КЭВ-18П4027Е Призма-2 | 0 / 9 / 18 | 2120x520x335 | 4000/4500/4800 | 4.5 | 380В / 3ф. | 31.3 | 73 | 130800 | 137400
КЭВ-24П4027Е Призма-2 | 0 / 12 / 24 | 2120x520x335 | 4000/4500/4800 | 4.5 | 380В / 3ф. | 41 | 74 | 136500 | 143300
КЭВ-36П4027Е Призма-2 | 0 / 18 / 36 | 2120x520x335 | 4000/4500/4800 | 4.5 | 380В / 3ф. | 31,2+28,7 | 75 | 149100 | 156600
КЭВ-18П4017Е Призма-2 | 0 / 9 / 18 | 2330x520x335 | 4000/5000/5250 | 4.5 | 380В / 3ф. | 32.3 | 81.5 | 150400 | 157900
КЭВ-27П4017Е Призма-2 | 0 / 13,5 / 27 | 2330x520x335 | 4000/5000/5250 | 4.5 | 380В / 3ф. | 46.5 | 83 | 157000 | 164700
КЭВ-36П4017Е Призма-2 | 0 / 18 / 36 | 2330x520x335 | 4000/5000/5250 | 4.5 | 380В / 3ф. | 32,3+28,7 | 84 | 171400 | 180200
КЭВ-9П4038Е Гранит | 0 / 4,5 / 9 | 1100x565x360 | 1700/2300/2600 | 4.5 | 380В / 3ф. | 15.6 | 32 | 82200 | 86250
КЭВ-12П4038Е Гранит | 0 / 6 / 12 | 1100x565x360 | 1700/2300/2600 | 4.5 | 380В / 3ф. | 20.5 | 32 | 86000 | 90200
КЭВ-18П4038Е Гранит | 0 / 9 / 18 | 1100x565x360 | 1700/2300/2600 | 4.5 | 380В / 3ф. | 30 | 32 | 86950 | 91550
КЭВ-12П4048Е Гранит | 0 / 6 / 12 | 1565x565x360 | 2300/3500/3700 | 4.5 | 380В / 3ф. | 21.6 | 45 | 122400 | 128500
КЭВ-18П4048Е Гранит | 0 / 9 / 18 | 1565x565x360 | 2300/3500/3700 | 4.5 | 380В / 3ф. | 31 | 47 | 134100 | 140900
КЭВ-24П4048Е Гранит | 0 / 12 / 24 | 1565x565x360 | 2300/3500/3700 | 4.5 | 380В / 3ф. | 40.5 | 48 | 137900 | 144600
КЭВ-18П4028Е Гранит | 0 / 9 / 18 | 2080x565x360 | 3500/4500/5200 | 4.5 | 380В / 3ф. | 31.1 | 62 | 138900 | 146000
КЭВ-24П4028Е Гранит | 0 / 12 / 24 | 2080x565x360 | 3500/4500/5200 | 4.5 | 380В / 3ф. | 43.4 | 64 | 144600 | 152100
КЭВ-36П4028Е Гранит | 0 / 18 / 36 | 2080x565x360 | 3500/4500/5200 | 4.5 | 380В / 3ф. | 30,6+28,6 | 65 | 158300 | 166000
КЭВ-18П4018Е Гранит | 0 / 9 / 18 | 2495x565x360 | 3450/5250/5550 | 4.5 | 380В / 3ф. | 32.3 | 67 | 153800 | 161700
КЭВ-27П4018Е Гранит | 0 / 13,5 / 27 | 2495x565x360 | 3450/5250/5550 | 4.5 | 380В / 3ф. | 46.5 | 70 | 160200 | 168200
КЭВ-36П4018Е Гранит | 0 / 18 / 36 | 2495x565x360 | 3450/5250/5550 | 4.5 | 380В / 3ф. | 32,3+28,6 | 72 | 175100 | 184100
Серия 400 Плюс
КЭВ-12П4035E Оптима | 0 / 6 / 12 | 1140х385х385 | 2100/2500/2800 | 5 | 380В / 3ф. | 21.2 | 28 | 58950 | -
КЭВ-18П4035E Оптима | 0 / 9 / 18 | 1140х385х385 | 2400/2900/3150 | 5 | 380В / 3ф. | 30.3 | 28 | 60900 | -
КЭВ-27П4035E Оптима | 0 / 13,5 / 27 | 1140х385х385 | 2400/2900/3150 | 5 | 380В / 3ф. | 44.7 | 29 | 63250 | -
КЭВ-18П4045E Оптима | 0 / 9 / 18 | 1825х385х385 | 3100/3700/4200 | 5 | 380В / 3ф. | 32.5 | 47 | 84250 | -
КЭВ-24П4045E Оптима | 0 / 12 / 24 | 1825х385х385 | 3100/3700/4200 | 5 | 380В / 3ф. | 42.2 | 47 | 87850 | -
КЭВ-36П4045E Оптима | 0 / 18 / 36 | 1825х385х385 | 3100/3700/4200 | 5 | 380В / 3ф. | 28,7+32,1 | 47 | 89800 | -
КЭВ-24П4025E Оптима | 0 / 12 / 24 | 2125х385х385 | 4200/5000/5600 | 5 | 380В / 3ф. | 42.2 | 51 | 96600 | -
КЭВ-36П4025E Оптима | 0 / 18 / 36 | 2125х385х385 | 4200/5000/5600 | 5 | 380В / 3ф. | 28,7+32,5 | 51 | 103300 | -
КЭВ-54П4025E Оптима | 0 / 27 / 54 | 2125х385х385 | 4200/5000/5600 | 5 | 380В / 3ф. | 43,1+46,7 | 54 | 104900 | -
КЭВ-27П4015E Оптима | 0 / 13,5 / 27 | 2600х385х385 | 4600/5500/6300 | 5 | 380В / 3ф. | 48.4 | 65 | 114900 | -
КЭВ-36П4015E Оптима | 0 / 18 / 36 | 2600х385х385 | 4600/5500/6300 | 5 | 380В / 3ф. | 28,7+34,1 | 65 | 121600 | -
КЭВ-58П4015E Оптима | 0 / 24 / 48 | 2600х385х385 | 4600/5500/6300 | 5 | 380В / 3ф. | 43,3+38,2 | 65 | 122000 | -
КЭВ-12П4034E Комфорт | 0 / 6 / 12 | 1185х350х340 | 2400/2900/3150 | 5 | 380В / 3ф. | 21.2 | 28 | 68400 | -
КЭВ-18П4034E Комфорт | 0 / 9 / 18 | 1185х350х340 | 2400/2900/3150 | 5 | 380В / 3ф. | 30.3 | 28 | 69050 | -
КЭВ-27П4034E Комфорт | 0 / 13,5 / 27 | 1185х350х340 | 2400/2900/3150 | 5 | 380В / 3ф. | 45.1 | 29 | 70850 | -
КЭВ-18П4044E Комфорт | 0 / 9 / 18 | 1825х350х340 | 4000/4900/5500 | 5 | 380В / 3ф. | 32.5 | 47 | 101100 | -
КЭВ-24П4044E Комфорт | 0 / 12 / 24 | 1825х350х340 | 4000/4900/5500 | 5 | 380В / 3ф. | 42.2 | 47 | 104500 | -
КЭВ-36П4044E Комфорт | 0 / 18 / 36 | 1825х350х340 | 4000/4900/5500 | 5 | 380В / 3ф. | 28,7+32,1 | 47 | 108700 | -
КЭВ-24П4024E Комфорт | 0 / 12 / 24 | 2150х350х340 | 4800/5700/6300 | 5 | 380В / 3ф. | 42.2 | 51 | 113600 | -
КЭВ-36П4024E Комфорт | 0 / 18 / 36 | 2150х350х340 | 4800/5700/6300 | 5 | 380В / 3ф. | 28,7+32,5 | 51 | 116900 | -
КЭВ-54П4024E Комфорт | 0 / 27 / 54 | 2150х350х340 | 4800/5700/6300 | 5 | 380В / 3ф. | 43,1+46,7 | 54 | 124900 | -
КЭВ-12П4030E Бриллиант | 0 / 6 / 12 | 1140х385х385 | 2100/2500/2800 | 5 | 380В / 3ф. | 21.2 | 28 | - | 72000
КЭВ-18П4030E Бриллиант | 0 / 9 / 18 | 1140х385х385 | 2400/2900/3150 | 5 | 380В / 3ф. | 30.3 | 28 | - | 76350
КЭВ-27П4030E Бриллиант | 0 / 13,5 / 27 | 1140х385х385 | 2400/2900/3150 | 5 | 380В / 3ф. | 44.7 | 29 | - | 78400
КЭВ-18П4040E Бриллиант | 0 / 9 / 18 | 1825х385х385 | 3100/3700/4200 | 5 | 380В / 3ф. | 32.5 | 47 | - | 107900
КЭВ-24П4040E Бриллиант | 0 / 12 / 24 | 1825х385х385 | 3100/3700/4200 | 5 | 380В / 3ф. | 42.2 | 47 | - | 111100
КЭВ-36П4040E Бриллиант | 0 / 18 / 36 | 1825х385х385 | 3100/3700/4200 | 5 | 380В / 3ф. | 28,7+32,1 | 47 | - | 112700
КЭВ-24П4020E Бриллиант | 0 / 12 / 24 | 2125х385х385 | 4200/5000/5600 | 5 | 380В / 3ф. | 42.2 | 51 | - | 116400
КЭВ-36П4020E Бриллиант | 0 / 18 / 36 | 2125х385х385 | 4200/5000/5600 | 5 | 380В / 3ф. | 28,7+32,5 | 51 | - | 127500
КЭВ-54П4020E Бриллиант | 0 / 27 / 54 | 2125х385х385 | 4200/5000/5600 | 5 | 380В / 3ф. | 43,1+46,7 | 54 | - | 128600
КЭВ-27П4010E Бриллиант | 0 / 13,5 / 27 | 2600х385х385 | 4600/5500/6300 | 5 | 380В / 3ф. | 48.4 | 65 | - | 139700
КЭВ-36П4010E Бриллиант | 0 / 18 / 36 | 2600х385х385 | 4600/5500/6300 | 5 | 380В / 3ф. | 28,7+34,1 | 65 | - | 153100
КЭВ-58П4010E Бриллиант | 0 / 24 / 48 | 2600х385х385 | 4600/5500/6300 | 5 | 380В / 3ф. | 43,3+38,2 | 65 | - | 155100
КЭВ-12П4039Е Гранит Плюс | 0 / 6 / 12 | 1180х565х420 | 2400/2900/3150 | 5 | 380/3ф. | 21.2 | 28 | 89600 | 94100
КЭВ-18П4039Е Гранит Плюс | 0 / 9 / 18 | 1180х565х420 | 2400/2900/3150 | 5 | 380/3ф. | 30.3 | 28 | 103100 | 108100
КЭВ-27П4039Е Гранит Плюс | 0 / 13,5 / 27 | 1180х565х420 | 2400/2900/3150 | 5 | 380/3ф. | 45.1 | 29 | 106900 | 112200
КЭВ-18П4049Е Гранит Плюс | 0 / 9 / 18 | 1795х565х420 | 4000/4900/5500 | 5 | 380/3ф. | 32.5 | 47 | 140900 | 148500
КЭВ-24П4049Е Гранит Плюс | 0 / 12 / 24 | 1795х565х420 | 4000/4900/5500 | 5 | 380/3ф. | 42.2 | 47 | 154300 | 162000
КЭВ-36П4049Е Гранит Плюс | 0 / 18 / 36 | 1795х565х420 | 4000/4900/5500 | 5 | 380/3ф. | 28,7+32,1 | 47 | 158400 | 166300
КЭВ-24П4029Е Гранит Плюс | 0 / 12 / 24 | 2145х565х420 | 4800/5700/6300 | 5 | 380/3ф. | 42.2 | 51 | 166000 | 167700
КЭВ-36П4029Е Гранит Плюс | 0 / 18 / 36 | 2145х565х420 | 4800/5700/6300 | 5 | 380/3ф. | 28,7+32,5 | 51 | 174700 | 176400
КЭВ-54П4029Е Гранит Плюс | 0 / 27 / 54 | 2145х565х420 | 4800/5700/6300 | 5 | 380/3ф. | 41,3+46,7 | 54 | 189900 | 191700
КЭВ-27П4019Е Гранит Плюс | 0 / 13,5 / 27 | 2625х565х420 | 6000/7350/8250 | 5 | 380/3ф. | 41.5 | 100 | 184400 | 194000
КЭВ-36П4019Е Гранит Плюс | 0 / 18 / 36 | 2625х565х420 | 6000/7350/8250 | 5 | 380/3ф. | 28,7+34,1 | 100 | 192300 | 202100
КЭВ-54П4019Е Гранит Плюс | 0 / 27 / 54 | 2625х565х420 | 6000/7350/8250 | 5 | 380/3ф. | 41,3+48,7 | 100 | 210400 | 220900
Тепловые завесы с ЭЛЕКТРИЧЕСКИМ источником тепла ТЕПЛОМАШ
Модель | Ступени мощн., кВт | Габаритные размеры (Д*Ш*В), мм | Расход воздуха, м3/час | Эффект. длина струи, м | Электропитание | Макс. ток, А | Вес, кг | Розничная цена, руб.
[8 empty] | стандарт | нержав.
Серия 500
КЭВ-18П5032E Оптима | 0 / 9 / 18 | 1690х600х510 | 5500/6500/7000 | 6 | 380В / 3ф. | 33.5 | 66 | 153400 | -
КЭВ-24П5032E Оптима | 0 / 12 / 24 | 1690х600х510 | 5500/6500/7000 | 6 | 380В / 3ф. | 24,0+19,1 | 66 | 156500 | -
КЭВ-36П5032E Оптима | 0 / 18 / 36 | 1690х600х510 | 5500/6500/7000 | 6 | 380В / 3ф. | 33,9+29,7 | 68 | 159600 | -
КЭВ-45П5032E Оптима | 0 / 22,5 / 45 | 1690х600х510 | 5500/6500/7000 | 6 | 380В / 3ф. | 41,0+35,8 | 68 | 160900 | -
КЭВ-24П5042E Оптима | 0 / 12 / 24 | 2210х600х510 | 7700/8300/9000 | 6 | 380В / 3ф. | 24,3+19,1 | 79 | 160900 | -
КЭВ-36П5042E Оптима | 0 / 18 / 36 | 2210х600х410 | 7700/8300/9000 | 6 | 380В / 3ф. | 33,9+28,7 | 79 | 161500 | -
КЭВ-54П5042E Оптима | 0 / 27 / 54 | 2210х600х410 | 7700/8300/9000 | 6 | 380В / 3ф. | 48,1+43,1 | 81.5 | 166600 | -
КЭВ-18П5031E Комфорт | 0 / 8 / 18 | 1610х560х420 | 5400/6500/7100 | 6 | 380В / 3ф. | 29.8 | 61 | 155300 | 162600
КЭВ-24П5031E Комфорт | 0 / 12 / 24 | 1610х560х420 | 5400/6500/7100 | 6 | 380В / 3ф. | 22,8+18,2 | 62 | 158400 | 162300
КЭВ-36П5031E Комфорт | 0 / 18 / 36 | 1610х560х420 | 5400/6500/7100 | 6 | 380В / 3ф. | 32,9+28,6 | 63.5 | 161200 | 168800
КЭВ-45П5031E Комфорт | 0 / 22,5 / 45 | 1610х560х420 | 5400/6500/7100 | 6 | 380В / 3ф. | 40,1+35,8 | 63.5 | 162500 | 178600
КЭВ-24П5041E Комфорт | 0 / 12 / 24 | 2115х560х420 | 8500/9200/10000 | 6 | 380В / 3ф. | 24,2+19,1 | 71 | 169600 | 177900
КЭВ-36П5041E Комфорт | 0 / 18 / 36 | 2115х560х420 | 8500/9200/10000 | 6 | 380В / 3ф. | 33,7+28,6 | 72 | 170200 | 178700
КЭВ-54П5041E Комфорт | 0 / 27 / 54 | 2115х560х420 | 8500/9200/10000 | 6 | 380В / 3ф. | 48,2+43 | 74 | 174200 | 181200
КЭВ-36П5021E Комфорт | 0 / 18 / 36 | 2380х560х420 | 7900/9600/10500 | 6 | 380В / 3ф. | 35,7+28,6 | 94 | 208400 | 209800
КЭВ-48П5021E Комфорт | 0 / 24 / 48 | 2380х560х420 | 7900/9600/10500 | 6 | 380В / 3ф. | 45,2+38,3 | 95 | 210200 | 211600
КЭВ-60П5021E Комфорт | 0 / 30 / 60 | 2380х560х420 | 7900/9600/10500 | 6 | 380В / 3ф. | 54,9+45,6 | 95 | 212000 | 213300
КЭВ-18П5033E Бриллиант | 0 / 9 / 18 | 1690х600х510 | 5500/6500/7000 | 6 | 380В / 3ф. | 33.5 | 66 | - | 174400
КЭВ-24П5033E Бриллиант | 0 / 12 / 24 | 1690х600х510 | 5500/6500/7000 | 6 | 380В / 3ф. | 24,2+19,1 | 66 | - | 175200
КЭВ-36П5033E Бриллиант | 0 / 18 / 36 | 1690х600х510 | 5500/6500/7000 | 6 | 380В / 3ф. | 33,9+29,7 | 68 | - | 178600
КЭВ-45П5033E Бриллиант | 0 / 22,5 / 45 | 1690х600х510 | 5500/6500/7000 | 6 | 380В / 3ф. | 41+35,8 | 68 | - | 180100
КЭВ-24П5043E Бриллиант | 0 / 12 / 24 | 2210х600х510 | 7700/8300/9000 | 6 | 380В / 3ф. | 24,3+19,1 | 79 | - | 191500
КЭВ-36П5043E Бриллиант | 0 / 18 / 36 | 2210х600х510 | 7700/8300/9000 | 6 | 380В / 3ф. | 33,9+28,7 | 79 | - | 192700
КЭВ-54П5043E Бриллиант | 0 / 27 / 54 | 2210х600х510 | 7700/8300/9000 | 6 | 380В / 3ф. | 48,1+43,1 | 81.5 | - | 195300
Серия 500 ГРАНИТ
КЭВ-18П5071Е | 0 / 9 / 18 | 1610х795х495 | 5400x6500x7100 | 6 | 380/3ф. | 29.8 | 88 | 189000 | 198800
КЭВ-24П5071Е | 0 / 12 / 24 | 1610х795х495 | 5400x6500x7100 | 6 | 380/3ф. | 22,8+18,2 | 89 | 192900 | 202400
КЭВ-36П5071Е | 0 / 18 / 36 | 1610х795х495 | 5400x6500x7100 | 6 | 380/3ф. | 32,9+28,6 | 89 | 196500 | 206400
КЭВ-24П5081Е | 0 / 12 / 24 | 2110х795х495 | 8500/9200/10000 | 6 | 380/3ф. | 24,2+19,1 | 100 | 206800 | 217300
КЭВ-36П5081Е | 0 / 18 / 36 | 2110х795х495 | 8500/9200/10000 | 6 | 380/3ф. | 33,7+28,6 | 102 | 209600 | 220200
КЭВ-54П5081Е | 0 / 27 / 54 | 2110х795х495 | 8500/9200/10000 | 6 | 380/3ф. | 48,2+43 | 105 | 213600 | 224000
КЭВ-36П5091Е | 0 / 18 / 36 | 2380х795х495 | 8100/9750/10650 | 6 | 380/3ф. | 35,7+28,6 | 132 | 259200 | 272100
КЭВ-48П5091Е | 0 / 24 / 48 | 2380х795х495 | 8100/9750/10650 | 6 | 380/3ф. | 45,2+38,3 | 133 | 259800 | 272500
КЭВ-60П5091Е | 0 / 30 / 60 | 2380х795х495 | 8100/9750/10650 | 6 | 380/3ф. | 55,1+47,9 | 133 | 264400 | 277300
Серия 500 промышленная
КЭВ-18П5050E | 0 / 9 / 18 | 1520х780х990 | 5000/5500/6300 | 6 | 380В / 3ф. | 16,1+14,4 | 70 | 151000 | -
КЭВ-24П5050E | 0 / 12 / 24 | 1520х780х990 | 5000/5500/6300 | 6 | 380В / 3ф. | 20,8+19,1 | 74.5 | 162100 | -
КЭВ-36П5050E | 0 / 18 / 36 | 1520х780х990 | 5000/5500/6300 | 6 | 380В / 3ф. | 30,4+28,7 | 74.5 | 165100 | -
КЭВ-24П5060E | 0 / 12 / 24 | 2020х780х990 | 6800/7500/8500 | 6 | 380В / 3ф. | 22,2+19,1 | 94 | 187800 | -
КЭВ-36П5060E | 0 / 18 / 36 | 2020х780х990 | 6800/7500/8500 | 6 | 380В / 3ф. | 31,8+28,7 | 96 | 193800 | -
КЭВ-48П5060E | 0 / 24 / 48 | 2020х780х990 | 6800/7500/8500 | 6 | 380В / 3ф. | 41,4+38,3 | 96 | 197200 | -
Серия 500 IP54 промышленная (для автомоек, модуль подключения завес IP54 - опция, продается отдельно)
КЭВ-18П5051E IP54 | 0 / 8 / 18 | 1520х780х990 | 5500/6200/6500 | 6 | 380В / 3ф. | 16,8+14,3 | 76 | 159400 | 189500
КЭВ-24П5051E IP54 | 0 / 12 / 24 | 1520х780х990 | 5500/6200/6500 | 6 | 380В / 3ф. | 22,3+19,1 | 78 | 169200 | 201000
КЭВ-36П5051E IP54 | 0 / 18 / 36 | 1520х780х990 | 5500/6200/6500 | 6 | 380В / 3ф. | 31,2+28,7 | 82 | 171200 | 203500
КЭВ-24П5061E IP54 | 0 / 12 / 24 | 2020х780х990 | 6900/8300/9000 | 6 | 380В / 3ф. | 23,1+19,1 | 105 | 198300 | 234100
КЭВ-36П5061E IP54 | 0 / 18 / 36 | 2020х780х990 | 6900/8300/9000 | 6 | 380В / 3ф. | 32,6+28,7 | 105 | 204500 | 241400
КЭВ-48П5061E IP54 | 0 / 24 / 48 | 2020х780х990 | 6900/8300/9000 | 6 | 380В / 3ф. | 42,1+38,2 | 107 | 208400 | 246000
Серия 700 промышленная
КЭВ-24П7010E | 0 / 12 / 24 | 1520х780х990 | 8500/9500/10000 | 7 | 380В / 3ф. | 22,4+19,1 | 80.5 | 168800 | -
КЭВ-36П7010E | 0 / 18 / 36 | 1520х780х990 | 8500/9500/10000 | 7 | 380В / 3ф. | 32+28,7 | 80.5 | 170900 | -
КЭВ-42П7010E | 0 / 21 / 42 | 1520х780х990 | 8500/9500/10000 | 7 | 380В / 3ф. | 36,8+33,5 | 82.5 | 175800 | -
КЭВ-36П7020E | 0 / 18 / 36 | 2020х780х990 | 10500/11500/13500 | 7 | 380В / 3ф. | 33,6+28,7 | 104 | 195900 | -
КЭВ-48П7020E | 0 / 24 / 48 | 2020х780х990 | 10500/11500/13500 | 7 | 380В / 3ф. | 43,2+38,3 | 105.5 | 198300 | -
КЭВ-60П7020E | 0 / 30 / 60 | 2020х780х990 | 10500/11500/13500 | 7 | 380В / 3ф. | 52,8+47,9 | 108 | 202300 | -
Серия 700 IP54 промышленная (для автомоек, модуль подключения завес IP54 - опция, продается отдельно)
КЭВ-24П7011E IP54 | 0 / 12 / 24 | 1520х780х990 | 9000/9500/9900 | 7 | 380В / 3ф. | 22,3+19,1 | 86 | 175100 | 208000
КЭВ-36П7011E IP54 | 0 / 18 / 36 | 1520х780х990 | 9000/9500/9900 | 7 | 380В / 3ф. | 31,9+28,7 | 86 | 177500 | 211000
КЭВ-42П7011E IP54 | 0 / 21 / 42 | 1520х780х990 | 9000/9500/9900 | 7 | 380В / 3ф. | 36,6+33,4 | 88 | 179500 | 213300
КЭВ-36П7021E IP54 | 0 / 18 / 36 | 2020х780х990 | 12000/12500/13000 | 7 | 380В / 3ф. | 33,8+28,7 | 111 | 213100 | 258000
КЭВ-48П7021E IP54 | 0 / 24 / 48 | 2020х780х990 | 12000/12500/13000 | 7 | 380В / 3ф. | 43,3+38,2 | 113 | 219100 | 263400
КЭВ-60П7021E IP54 | 0 / 30 / 60 | 2020х780х990 | 12000/12500/13000 | 7 | 380В / 3ф. | 52,9+47,8 | 115 | 219900 | 267400
Тепловые завесы с ЭЛЕКТРИЧЕСКИМ источником тепла ТЕПЛОМАШ
Модель | Ступени мощн., кВт | Габаритные размеры (Д*Ш*В), мм | Расход воздуха, м3/час | Эффект. длина струи, м | Электропитание | Макс. ток, А | Вес, кг | Розничная цена, руб.
[8 empty] | стандарт | нержав.
Серия 600 Интерьерная ЭЛЛИПС
КЭВ-12П6011E | 0 / 6 / 12 | 1105х890х395 | 2200/2250/2700 | 3.5 | 380В / 3ф. | 21.4 | 42 | 164800 | 174000
КЭВ-18П6011E | 0 / 9 / 18 | 1105х890х395 | 2200/2250/2700 | 3.5 | 380В / 3ф. | 30.8 | 42 | 165400 | 177500
КЭВ-24П6011E | 0 / 13,4 / 24 | 1105х890х395 | 2200/2250/2700 | 3,5 | 380В / 3ф. | 40.9 | 43 | 170400 | 183600
КЭВ-24П6031E | 0 / 12 / 24 | 2105х890х395 | 4450/5100/5400 | 3.5 | 380В / 3ф. | 23,3+19,1 | 75 | 234900 | 253000
КЭВ-36П6031E | 0 / 18 / 36 | 2105х890х395 | 4450/5100/5400 | 3.5 | 380В / 3ф. | 32,6+28,6 | 75 | 236700 | 249800
КЭВ-48П6031E | 0 / 26,9 / 48 | 2105х890х395 | 4450/5100/5400 | 3,5 | 380В / 3ф. | 40,9+40,9 | 77 | 258500 | 266400
Серия 600 Интерьерная КОЛОННА прямоточная
КЭВ-12П6047E | 0 / 6 / 12 | h-2060; Ø 495 | 2500/2800/3300 | 3 | 380В / 3ф. | 19 | 62.5 | 247200 | 272100
КЭВ-18П6047E | 0 / 9 / 18 | h-2060; Ø 495 | 2500/2800/3300 | 3 | 380В / 3ф. | 29 | 63.5 | 251900 | 277100
КЭВ-24П6047E | 0 / 12 / 24 | h-2060; Ø 495 | 2500/2800/3300 | 3 | 380В / 3ф. | 38.5 | 63.5 | 256200 | 282300
КЭВ-18П6044E | 0 / 9 / 18 | h-2130; Ø 610 | 4200/4900/5300 | 3.5 | 380В / 3ф. | 32.5 | 80.5 | 274200 | 315000
КЭВ-24П6044E | 0 / 12 / 24 | h-2130; Ø 610 | 4200/4900/5300 | 3.5 | 380В / 3ф. | 42 | 82.5 | 276400 | 317600
КЭВ-36П6044E | 0 / 18 / 36 | h-2130; Ø 610 | 4200/4900/5300 | 3.5 | 380В / 3ф. | 61 | 83 | 283900 | 326300
КЭВ-18П6048E | 0 / 9 / 18 | h-2350; Ø 495 | 2700/3100/3600 | 3 | 380В / 3ф. | 29 | 71.5 | 293900 | 323700
КЭВ-24П6048E | 0 / 12 / 24 | h-2350; Ø 495 | 2700/3100/3600 | 3 | 380В / 3ф. | 38.5 | 72.5 | 296300 | 325900
КЭВ-30П6048E | 0 / 15 / 30 | h-2350; Ø 495 | 2700/3100/3600 | 3 | 380В / 3ф. | 48 | 72.5 | 297600 | 328200
КЭВ-24П6045E | 0 / 12 / 24 | h-2350; Ø 610 | 4500/5400/5700 | 3.5 | 380В / 3ф. | 42 | 96.5 | 328200 | 361700
КЭВ-36П6045E | 0 / 18 / 36 | h-2350; Ø 610 | 4500/5400/5700 | 3.5 | 380В / 3ф. | 61 | 98 | 335800 | 369600
КЭВ-48П6045E | 0 / 30 / 48 | h-2350; Ø 610 | 4500/5400/5700 | 3.5 | 380В / 3ф. | 74.5 | 100 | 339300 | 374400
КЭВ-18П6049E | 0 / 9 / 18 | h-3000; Ø 495 | 3700/4300/5100 | 3 | 380В / 3ф. | 29 | 91.5 | 351800 | 404900
КЭВ-27П6049E | 0 / 13,5 / 27 | h-3000; Ø 495 | 3700/4300/5100 | 3 | 380В / 3ф. | 43 | 93 | 358300 | 412200
КЭВ-36П6049E | 0 / 18 / 36 | h-3000; Ø 495 | 3700/4300/5100 | 3 | 380В / 3ф. | 57.5 | 93 | 372300 | 427700
КЭВ-27П6046E | 0 / 13,5 / 27 | h-3000; Ø 610 | 6300/7400/8000 | 3.5 | 380В / 3ф. | 46 | 114 | 411600 | 453600
КЭВ-36П6046E | 0 / 18 / 36 | h-3000; Ø 610 | 6300/7400/8000 | 3.5 | 380В / 3ф. | 61 | 117 | 418100 | 462000
КЭВ-54П6046E | 0 / 27 / 54 | h-3000; Ø 610 | 6300/7400/8000 | 3.5 | 380В / 3ф. | 81 | 117 | 433000 | 469500
Серия 600 Интерьерная КОЛОННА КВАТРО
КЭВ-12П6047E Кватро | 0 / 6 / 12 | h-2060; 440х460 | 2500/2800/3300 | 3 | 380В / 3ф. | 19 | 62.5 | 260900 | 287200
КЭВ-18П6047E Кватро | 0 / 9 / 18 | h-2060; 440х460 | 2500/2800/3300 | 3 | 380В / 3ф. | 29 | 63.5 | 265800 | 292600
КЭВ-24П6047E Кватро | 0 / 12 / 24 | h-2060; 440х460 | 2500/2800/3300 | 3 | 380В / 3ф. | 38.5 | 63.5 | 270300 | 297800
КЭВ-18П6044E Кватро | 0 / 9 / 18 | h-2130; 530х535 | 4200/4900/5300 | 3.5 | 380В / 3ф. | 32.5 | 80.5 | 289500 | 332500
КЭВ-24П6044E Кватро | 0 / 12 / 24 | h-2130; 530х535 | 4200/4900/5300 | 3.5 | 380В / 3ф. | 42 | 82.5 | 291700 | 335200
КЭВ-36П6044E Кватро | 0 / 18 / 36 | h-2130; 530х535 | 4200/4900/5300 | 3.5 | 380В / 3ф. | 61 | 83 | 299700 | 344400
КЭВ-18П6048E Кватро | 0 / 9 / 18 | h-2350; 440х460 | 2700/3100/3600 | 3 | 380В / 3ф. | 29 | 71.5 | 310300 | 341700
КЭВ-24П6048E Кватро | 0 / 12 / 24 | h-2350; 440х460 | 2700/3100/3600 | 3 | 380В / 3ф. | 38.5 | 72.5 | 312700 | 344000
КЭВ-30П6048E Кватро | 0 / 15 / 30 | h-2350; 440х460 | 2700/3100/3600 | 3 | 380В / 3ф. | 48 | 72.5 | 314200 | 346500
КЭВ-24П6045E Кватро | 0 / 12 / 24 | h-2350; 530х535 | 4500/5400/5700 | 3.5 | 380В / 3ф. | 42 | 96.5 | 346500 | 381800
КЭВ-36П6045E Кватро | 0 / 18 / 36 | h-2350; 530х535 | 4500/5400/5700 | 3.5 | 380В / 3ф. | 61 | 98 | 354500 | 390100
КЭВ-48П6045E Кватро | 0 / 30 / 48 | h-2350; 530х535 | 4500/5400/5700 | 3.5 | 380В / 3ф. | 74.5 | 100 | 358200 | 395100
КЭВ-18П6049E Кватро | 0 / 9 / 18 | h-3000; 440х460 | 3700/4300/5100 | 3 | 380В / 3ф. | 29 | 91.5 | 371300 | 427400
КЭВ-27П6049E Кватро | 0 / 13,5 / 27 | h-3000; 440х460 | 3700/4300/5100 | 3 | 380В / 3ф. | 43 | 93 | 378100 | 435100
КЭВ-36П6049E Кватро | 0 / 18 / 36 | h-3000; 440х460 | 3700/4300/5100 | 3 | 380В / 3ф. | 57.5 | 93 | 393000 | 451500
КЭВ-27П6046E Кватро | 0 / 13,5 / 27 | h-3000; 530х535 | 6300/7400/8000 | 3.5 | 380В / 3ф. | 46 | 114 | 434500 | 478700
КЭВ-36П6046E Кватро | 0 / 18 / 36 | h-3000; 530х535 | 6300/7400/8000 | 3.5 | 380В / 3ф. | 61 | 117 | 441300 | 487600
КЭВ-54П6046E Кватро | 0 / 27 / 54 | h-3000; 530х535 | 6300/7400/8000 | 3.5 | 380В / 3ф. | 81 | 117 | 457000 | 495600
Серия 600 Интерьерная КОСМОС
КЭВ-12П6061Е | 0 / 6 / 12 | 1545x1100x340 | 2300/3500/3700 | 4.5 | 380В / 3ф. | 21.6 | 46 | 188400 | 198000
КЭВ-18П6061Е | 0 / 9 / 18 | 1545x1100x340 | 2300/3500/3700 | 4.5 | 380В / 3ф. | 31 | 47 | 189100 | 198600
КЭВ-24П6061Е | 0 / 13,4 / 24 | 1545x1100x340 | 2300/3500/3700 | 4.5 | 380В / 3ф. | 4.5 | 47 | 190500 | 200000
КЭВ-18П6062Е | 0 / 9 / 18 | 2065x110x340 | 3500/4500/5200 | 4.5 | 380В / 3ф. | 31.1 | 61 | 209200 | 219600
КЭВ-24П6062Е | 0 / 12 / 24 | 2065x110x340 | 3500/4500/5200 | 4.5 | 380В / 3ф. | 43.4 | 63 | 210200 | 220600
КЭВ-36П6062Е | 0 / 18 / 36 | 2065x110x340 | 3500/4500/5200 | 4.5 | 380В / 3ф. | 30,6+28,6 | 63 | 211500 | 222300
Серия 600 Интерьерная ГАЛАКТИКА
КЭВ-12П6051Е | 0 / 6 / 12 | 1690x890x340 | 2300/3500/3700 | 4.5 | 380В/3ф. | 21.6 | 46 | - | 203500
КЭВ-18П6051Е | 0 / 9 / 18 | 1690x890x340 | 2300/3500/3700 | 4.5 | 380В/3ф. | 31 | 47 | - | 204100
КЭВ-24П6051Е | 0 / 13,4 / 24 | 1690x890x340 | 2300/3500/3700 | 4.5 | 380В/3ф. | 4.5 | 47 | - | 206100
КЭВ-18П6052Е | 0 / 9 / 18 | 2210x890x340 | 3500/4500/5200 | 4.5 | 380В/3ф. | 31.1 | 61 | - | 226300
КЭВ-24П6052Е | 0 / 12 / 24 | 2210x890x340 | 3500/4500/5200 | 4.5 | 380В/3ф. | 43.4 | 63 | - | 227000
КЭВ-36П6052Е | 0 / 18 / 36 | 2210x890x340 | 3500/4500/5200 | 4.5 | 380В/3ф. | 30,6+28,6 | 63 | - | 229000
Серия 600 Интерьерная КОМЕТА
КЭВ-12П6071Е | 0 / 6 / 12 | 1565x735x340 | 2300/3500/3700 | 4.5 | 380В/3ф. | 21.6 | 42 | 179100 | 187800
КЭВ-18П6071Е | 0 / 9 / 18 | 1565x735x340 | 2300/3500/3700 | 4.5 | 380В/3ф. | 31 | 43 | 179700 | 188700
КЭВ-24П6071Е | 0 / 13,4 / 24 | 1565x735x340 | 2300/3500/3700 | 4.5 | 380В/3ф. | 40.5 | 43 | 180700 | 189900
КЭВ-18П6072Е | 0 / 9 / 18 | 2065x735x340 | 3500/4500/5200 | 4.5 | 380В/3ф. | 31.1 | 55 | 198600 | 209500
КЭВ-24П6072Е | 0 / 12 / 24 | 2065x735x340 | 3500/4500/5200 | 4.5 | 380В/3ф. | 43.4 | 57 | 199500 | 211000
КЭВ-36П6072Е | 0 / 18 / 36 | 2065x735x340 | 3500/4500/5200 | 4.5 | 380В/3ф. | 30,6+28,6 | 57 | 201200 | 256600
Тепловые завесы с ВОДЯНЫМ источником тепла ТЕПЛОМАШ
Модель | Тепловая мощность (кВт) при tо воды вход/выход 95/70оC | Габаритные размеры, мм, без патрубков | Расход воздуха, м3/час | Эффект. длина струи, м | Электропитание | Вес без воды, кг |  | Розничная цена, руб.
[8 empty] | стандарт | нержав.
Серия 200W
КЭВ-20П21110W Классика | 7.9 | 1040х320х215 | 700/850/1000 | 2.5 | 220В / 1ф. | 16 |  | 32550 | -
КЭВ-29П21210W Классика | 13.5 | 1530х320х215 | 1000/1250/1500 | 2.5 | 220В / 1ф. | 24 |  | 46000 | -
КЭВ-20П2112W Оптима | 7.9 | 1030х250х265 | 700/850/1000 | 2.5 | 220В / 1ф. | 13.5 |  | 34290 | -
КЭВ-29П2122W Оптима | 13.5 | 1525х250х265 | 1000/1250/1500 | 2.5 | 220В / 1ф. | 21 |  | 48430 | -
КЭВ-20П2111W Комфорт | 7.9 | 1030х330х275 | 700/850/1000 | 2.5 | 220В / 1ф. | 15 |  | 39030 | 43360
КЭВ-29П2121W Комфорт | 13.5 | 1530х330х275 | 1000/1250/1500 | 2.5 | 220В / 1ф. | 24 |  | 54000 | 60000
КЭВ-20П2113W Бриллиант | 7.9 | 1030х250х265 | 700/850/1000 | 2.5 | 220В / 1ф. | 13.5 |  | - | 42900
КЭВ-29П2123W Бриллиант | 13.5 | 1525х250х265 | 1000/1250/1500 | 2.5 | 220В / 1ф. | 21 |  | - | 62400
КЭВ-20П2171W Потолочные | 8.3 | 1130х420х240 | 900/1000/1100 | 2.5 | 220В / 1ф. | 22.5 |  | 50350 | -
КЭВ-29П2181W Потолочные | 13.9 | 1620х420х240 | 1400/1500/1600 | 2.5 | 220В / 1ф. | 34.5 |  | 65150 | -
Серия 300W
КЭВ-28П31310W Классика | 11.7 | 1110х350х265 | 1000/1300/1400 | 3.5 | 220В / 1ф. | 20 |  | 47800 | -
КЭВ-42П31110W Классика | 19.8 | 1600х350х265 | 1500/1900/2100 | 3.5 | 220В / 1ф. | 29 |  | 59450 | -
КЭВ-60П31410W Классика | 27.5 | 2055х350х265 | 2200/2500/2800 | 3.5 | 220В / 1ф. | 37 |  | 69050 | -
КЭВ-69П31210W Классика | 31 | 2310х350х265 | 2100/2600/3100 | 3.5 | 220В / 1ф. | 41 |  | 86850 | -
КЭВ-24П3132W Оптима | 11 | 1100х305х295 | 1000/1200/1300 | 3.5 | 220В / 1ф. | 17.5 |  | 50300 | -
КЭВ-39П3112W Оптима | 19 | 1595х305х295 | 1400/1700/2000 | 3.5 | 220В / 1ф. | 26.5 |  | 62550 | -
КЭВ-53П3142W Оптима | 26.6 | 2030х305х295 | 2100/2400/2700 | 3.5 | 220В / 1ф. | 31 |  | 72700 | -
КЭВ-61П3122W Оптима | 30.3 | 2300х305х295 | 2400/2700/3000 | 3.5 | 220В / 1ф. | 37.5 |  | 91450 | -
КЭВ-28П3131W Комфорт | 11.7 | 1060х355х350 | 1100/1250/1400 | 3.5 | 220В / 1ф. | 17.5 |  | 58450 | 59950
КЭВ-42П3111W Комфорт | 19.8 | 1550х355х350 | 1500/1800/2100 | 3.5 | 220В / 1ф. | 26.5 |  | 71400 | 78150
КЭВ-60П3141W Комфорт | 27.5 | 2005х355х350 | 2200/2500/2800 | 3.5 | 220В / 1ф. | 33 |  | 82300 | 93900
КЭВ-24П3133W Бриллиант | 11 | 1100х305х295 | 1000/1200/1300 | 3.5 | 220В / 1ф. | 17.5 |  | - | 57050
КЭВ-39П3113W Бриллиант | 19 | 1595х305х295 | 1400/1700/2000 | 3.5 | 220В / 1ф. | 26.5 |  | - | 73050
КЭВ-53П3143W Бриллиант | 26.6 | 2030х305х295 | 2100/2400/2700 | 3.5 | 220В / 1ф. | 31 |  | - | 86450
КЭВ-61П3123W Бриллиант | 30.3 | 2300х305х295 | 2400/2700/3000 | 3.5 | 220В / 1ф. | 37.5 |  | - | 111000
КЭВ-28П3171W Потолочные | 11.7 | 1130х495х270 | 1100/1250/1400 | 3.5 | 220В / 1ф. | 29 |  | 68000 | -
КЭВ-42П3181W Потолочные | 19.8 | 1625х495х270 | 1500/1800/2100 | 3.5 | 220В / 1ф. | 42 |  | 84600 | -
КЭВ-60П3191W Потолочные | 27.5 | 2060х495х270 | 2200/2500/2800 | 3.5 | 220В / 1ф. | 49.2 |  | 99150 | -
КЭВ-28П3136W Призма-1 | 11 | 1050x470x350 | 1100/1200/1300 | 3.5 | 220В / 1ф. | 23 |  | 83150 | 83850
КЭВ-42П3116W Призма-1 | 18.7 | 1540x470x350 | 1400/1700/1950 | 3.5 | 220В / 1ф. | 34.5 |  | 101100 | 106000
КЭВ-60П3146W Призма-1 | 26 | 1955x470x350 | 2000/2400/2600 | 3.5 | 220В / 1ф. | 43 |  | 125400 | 126500
КЭВ-62П3126W Призма-1 | 29.2 | 2295x470x350 | 2100/2600/2900 | 3.5 | 220В / 1ф. | 55 |  | 161100 | 169200
КЭВ-28П3137W Призма-2 | 11 | 1050x446x340 | 1100/1200/1300 | 3.5 | 220В / 1ф. | 28.5 |  | 81150 | 85200
КЭВ-42П3117W Призма-2 | 18.7 | 1540x446x340 | 1400/1700/1950 | 3.5 | 220В / 1ф. | 42 |  | 103100 | 108200
КЭВ-60П3147W Призма-2 | 26 | 1955x446x340 | 2000/2400/2600 | 3.5 | 220В / 1ф. | 57 |  | 126700 | 128200
КЭВ-62П3127W Призма-2 | 29.2 | 2295x446x340 | 2100/2600/2900 | 3.5 | 220В / 1ф. | 71 |  | 164200 | 172600
Серия 400W
КЭВ-41П4132W Оптима | 18.4 | 1100х380х368 | 1500/1900/2300 | 4,5 | 220В / 1ф. | 24.5 |  | 61150 | -
КЭВ-65П4142W Оптима | 30.8 | 1585х380х368 | 2200/2800/3400 | 4.5 | 220В / 1ф. | 39 |  | 85900 | -
КЭВ-92П4122W Оптима | 44.1 | 2105х380х368 | 3000/4000/4600 | 4,5 | 220В / 1ф. | 48 |  | 90950 | -
КЭВ-102П4112W Оптима | 46.8 | 2325х380х368 | 3300/4200/5100 | 4.5 | 220В / 1ф. | 58 |  | 109200 | -
КЭВ-44П4131W Комфорт | 19.4 | 1110х350х400 | 1300/2000/2500 | 4,5 | 220В / 1ф. | 25 |  | 69100 | 73600
КЭВ-70П4141W Комфорт | 32 | 1575х350х400 | 1800/3000/3600 | 4.5 | 220В / 1ф. | 39 |  | 97150 | 103500
КЭВ-98П4121W Комфорт | 47 | 2090х350х400 | 2600/4000/5000 | 4,5 | 220В / 1ф. | 46.5 |  | 100900 | 115100
КЭВ-108П4111W Комфорт | 48.5 | 2495x350x400 | 3450/4800/5400 | 4.5 | 220В / 1ф. | 58 |  | 132300 | 142500
КЭВ-41П4133W Бриллиант | 18.4 | 1100х380х368 | 1500/1900/2300 | 4,5 | 220В / 1ф. | 24.5 |  | - | 73700
КЭВ-65П4143W Бриллиант | 30.8 | 1585х380х368 | 2200/2800/3400 | 4.5 | 220В / 1ф. | 39 |  | - | 103400
КЭВ-92П4123W Бриллиант | 44.1 | 2105х380х368 | 3000/4000/4600 | 4,5 | 220В / 1ф. | 48 |  | - | 115900
КЭВ-102П4113W Бриллиант | 46.8 | 2325х380х368 | 3300/4200/5100 | 4.5 | 220В / 1ф. | 58 |  | - | 139300
КЭВ-44П4171W Потолочные | 19.6 | 1205х610х335 | 1900/2300/2500 | 4.5 | 220В / 1ф. | 39 |  | 82900 | -
КЭВ-70П4181W Потолочные | 32.2 | 1660х610х335 | 2800/3300/3600 | 4.5 | 220В / 1ф. | 57 |  | 111100 | -
КЭВ-98П4191W Потолочные | 47 | 2180х610х335 | 4400/4800/5200 | 4.5 | 220В / 1ф. | 70 |  | 130900 | -
КЭВ-41П4136W Призма-1 | 18.4 | 1115x590x330 | 1500/1900/2300 | 4.5 | 220В / 1ф. | 32 |  | 101100 | 106300
КЭВ-65П4146W Призма-1 | 30.8 | 1580x590x330 | 2200/2800/3400 | 4.5 | 220В / 1ф. | 48 |  | 136600 | 143700
КЭВ-92П4126W Призма-1 | 44.1 | 2120x590x330 | 3000/4000/4600 | 4.5 | 220В / 1ф. | 58.5 |  | 155500 | 163300
КЭВ-102П4116W Призма-1 | 46.8 | 2330x590x330 | 3300/4200/5100 | 4.5 | 220В / 1ф. | 72 |  | 179000 | 187800
КЭВ-41П4137W Призма-2 | 18.4 | 1115x520x405 | 1500/1900/2300 | 4.5 | 220В / 1ф. | 39 |  | 103100 | 108200
КЭВ-65П4147W Призма-2 | 30.8 | 1580x520x405 | 2200/2800/3400 | 4.5 | 220В / 1ф. | 58.5 |  | 138600 | 146300
КЭВ-92П4127W Призма-2 | 44.1 | 2120x520x405 | 3000/4000/4600 | 4.5 | 220В / 1ф. | 78 |  | 158700 | 161800
КЭВ-102П4117W Призма-2 | 46.8 | 2330x520x405 | 3300/4200/5100 | 4.5 | 220В / 1ф. | 87 |  | 182500 | 186000
КЭВ-44П4138W Гранит | 19.4 | 1100x565x420 | 1500/2000/2500 | 4.5 | 220В / 1ф. | 35 |  | 105300 | 110400
КЭВ-70П4148W Гранит | 32 | 1565x565x420 | 2300/3200/3600 | 4.5 | 220В / 1ф. | 53 |  | 148000 | 155400
КЭВ-98П4128W Гранит | 47 | 2080x565x420 | 3100/4100/5000 | 4.5 | 220В / 1ф. | 65 |  | 168300 | 176900
КЭВ-108П4118W Гранит | 48.5 | 2495x565x420 | 3450/4800/5400 | 4.5 | 220В / 1ф. | 79 |  | 178000 | 187100
Серия 400W ГРАНИТ ПЛЮС
КЭВ-50П4139W Гранит Плюс | 22.3 | 1180х565х420 | 2300/2800/3150 | 5 | 220В / 1ф. | 40 |  | 126000 | 132400
КЭВ-85П4149W Гранит Плюс | 41.2 | 1795х565х420 | 2800/4300/5000 | 5 | 220В / 1ф. | 64 |  | 176900 | 185900
КЭВ-110П4129W Гранит Плюс | 53.8 | 2145х565х420 | 4700/5600/6300 | 5 | 220В / 1ф. | 74 |  | 202100 | 203900
КЭВ-135П4119W Гранит Плюс | 67.9 | 2625х565х420 | 4200/6450/7500 | 5 | 220В / 1ф. | 96 |  | 213800 | 224300
Серия 400W IP54 промышленная (для автомоек, модуль подключения завес IP54 - опция, продается отдельно)
КЭВ-75П4050W IP54 | 36.9 | 1495х550х695 | 1800/2800/4500 | 5 | 380В / 3ф. | 60 |  | 125900 | 144700
КЭВ-100П4060W IP54 | 53.7 | 2025х550х695 | 2500/4000/6200 | 5 | 380В / 3ф. | 76 |  | 160800 | 189200
Тепловые завесы с ВОДЯНЫМ источником тепла ТЕПЛОМАШ
Модель | Тепловая мощность (кВт) при tо воды вход/выход 95/70оC | Габаритные размеры, мм, без патрубков | Расход воздуха, м3/час | Эффект. длина струи, м | Электропитание | Вес без воды, кг |  | Розничная цена, руб.
[8 empty] | стандарт | нержав.
Серия 400W Плюс
КЭВ-46П4135W Оптима | 20.8 | 1140х385х385 | 1700/2400/2800 | 5 | 220В / 1ф. | 28 |  | 66000 | -
КЭВ-76П4145W Оптима | 37.1 | 1825х385х385 | 2500/3600/4200 | 5 | 220В / 1ф. | 45 |  | 92800 | -
КЭВ-101П4125W Оптима | 50 | 2125х385х385 | 3400/4800/5600 | 5 | 220В / 1ф. | 52 |  | 100000 | -
КЭВ-111П4115W Оптима | 55.1 | 2600х385х385 | 3700/5400/6300 | 5 | 220В / 1ф. | 60 |  | 122300 | -
КЭВ-50П4134W Комфорт | 22.3 | 1185х350х400 | 2300/2800/3150 | 5 | 220В / 1ф. | 28.5 |  | 77000 | -
КЭВ-85П4144W Комфорт | 41.2 | 1825х350х400 | 2800/4300/5000 | 5 | 220В / 1ф. | 45 |  | 118600 | -
КЭВ-110П4124W Комфорт | 53.8 | 2150х350х400 | 4700/5600/6300 | 5 | 220В / 1ф. | 52.5 |  | 120900 | -
КЭВ-46П4130W Бриллиант | 20.8 | 1140х385х385 | 1700/2400/2800 | 5 | 220В / 1ф. | 28 |  | - | 82650
КЭВ-76П4140W Бриллиант | 37.1 | 1825х385х385 | 2500/3600/4200 | 5 | 220В / 1ф. | 45 |  | - | 116000
КЭВ-101П4120W Бриллиант | 50 | 2125х385х385 | 3400/4800/5600 | 5 | 220В / 1ф. | 52 |  | - | 130200
КЭВ-111П4110W Бриллиант | 55.1 | 2600х385х385 | 3700/5400/6300 | 5 | 220В / 1ф. | 60 |  | - | 160200
Серия 500W
КЭВ-130П5132W Оптима | 68.5 | 1690х600х510 | 4300/5500/6100 | 6 | 220В / 1ф. | 72.5 |  | 183400 | -
КЭВ-190П5142W Оптима | 100.5 | 2210х600х510 | 7400/8000/8800 | 6 | 220В / 1ф. | 85 |  | 199500 | -
КЭВ-130П5131W Комфорт | 69.3 | 1610х560х495 | 4300/5700/6200 | 6 | 220В / 1ф. | 68 |  | 186300 | 191800
КЭВ-190П5141W Комфорт | 101 | 2115х560х495 | 7100/7700/8800 | 6 | 220В / 1ф. | 82 |  | 204100 | 209500
КЭВ-220П5121W Комфорт | 111 | 2380х560х495 | 7900/9600/10500 | 6 | 220В / 1ф. | 102 |  | 262600 | 264200
КЭВ-130П5133W Бриллиант | 68.5 | 1690х600х510 | 4300/5500/6100 | 6 | 220В / 1ф. | 72.5 |  | - | 214300
КЭВ-190П5143W Бриллиант | 100.5 | 2210х600х510 | 7400/8000/8800 | 6 | 220В / 1ф. | 85 |  | - | 230300
Серия 500W ГРАНИТ
КЭВ-130П5171W | 69.3 | 1610х795х495 | 4300/5700/6200 | 6 | 220В / 1ф. | 96 |  | 237900 | 250000
КЭВ-190П5181W | 101 | 2110х795х495 | 7100/7700/8800 | 6 | 220В / 1ф. | 116 |  | 259200 | 272200
КЭВ-220П5191W | 111.2 | 2380х795х495 | 6450/8550/9300 | 6 | 220В / 1ф. | 144 |  | 281900 | 296200
Серия 500W промышленная
КЭВ-140П5110W | 78.8 | 1520x750x605 | 3200/4800/7500 | 6 | 220В / 1ф. | 95 |  | 206000 | -
КЭВ-200П5120W | 107.9 | 2020x750x605 | 4800/7200/10000 | 6 | 220В / 1ф. | 129 |  | 264300 | -
КЭВ-125П5050W | 59 | 1520х780х990 | 5000/5500/6300 | 6 | 380В / 3ф. | 72 |  | 161100 | -
КЭВ-175П5060W | 83.5 | 2020х780х990 | 7000/7500/8500 | 6 | 380В / 3ф. | 95 |  | 190500 | -
КЭВ-125П5051W IP54 | 61 | 1520х780х990 | 4600/6300/6500 | 6 | 380В / 3ф. | 79 |  | 175400 | 212500
КЭВ-175П5061W IP54 | 87.8 | 2020х780х990 | 6900/8300/9000 | 6 | 380В / 3ф. | 101 |  | 216700 | 255800
Серия 600W Интерьерная ЭЛЛИПС
КЭВ-50П6111W | 20.1 | 1105х890х395 | 1850/2200/2600 | 3.5 | 220В / 1ф. | 43 |  | 190400 | 209800
КЭВ-110П6131W | 48.2 | 2105х890х395 | 2900/4450/5200 | 3.5 | 220В / 1ф. | 76 |  | 276800 | 315000
Серия 600W Интерьерная КОЛОННА прямоточная
КЭВ-52П6147W | 28.9 | h-2060; Ø 495 | 2500/2700/3200 | 3 | 220В / 1ф. | 65 |  | 239900 | 275700
КЭВ-90П6144W | 44 | h-2130; Ø 610 | 4000/4500/5000 | 3.5 | 220В / 1ф. | 85 |  | 275700 | 303300
КЭВ-60П6148W | 32.9 | h-2350; Ø 495 | 2700/3000/3500 | 3 | 220В / 1ф. | 74 |  | 289700 | 333100
КЭВ-115П6145W | 49.6 | h-2350; Ø 610 | 4400/5300/5600 | 3.5 | 220В / 1ф. | 97.5 |  | 323700 | 374400
КЭВ-95П6149W | 46.8 | h-3000; Ø 495 | 3700/4100/5000 | 3 | 220В / 1ф. | 95 |  | 346900 | 398900
КЭВ-135П6146W | 69.1 | h-3000; Ø 610 | 5700/6000/6700 | 3.5 | 220В / 1ф. | 120 |  | 394700 | 441500
Серия 600W Интерьерная КОЛОННА КВАТРО
КЭВ-52П6147W Кватро | 28.9 | h-2060; 440х460 | 2500/2700/3200 | 3 | 220В / 1ф. | 65 |  | 253300 | 291000
КЭВ-90П6144W Кватро | 44 | h-2130; 530х535 | 4000/4500/5000 | 3.5 | 220В / 1ф. | 85 |  | 291000 | 320200
КЭВ-60П6148W Кватро | 32.9 | h-2350; 440х460 | 2700/3000/3500 | 3 | 220В / 1ф. | 74 |  | 305900 | 351500
КЭВ-115П6145W Кватро | 49.6 | h-2350; 530х535 | 4400/5300/5600 | 3.5 | 220В / 1ф. | 97.5 |  | 341700 | 395100
КЭВ-95П6149W Кватро | 46.8 | h-3000; 440х460 | 3700/4100/5000 | 3 | 220В / 1ф. | 95 |  | 366000 | 420900
КЭВ-135П6146W Кватро | 69.1 | h-3000; 530х535 | 5700/6000/6700 | 3.5 | 220В / 1ф. | 120 |  | 416600 | 466000
Серия 600W Интерьерная КОСМОС
КЭВ-70П6161W | 32 | 1545x1100x420 | 2300/3200/3600 | 4.5 | 220В / 1ф. | 48 |  | 231600 | 243200
КЭВ-98П6162W | 47 | 2065x1100x420 | 3100/4100/5000 | 4.5 | 220В / 1ф. | 64 |  | 257200 | 270300
Серия 600W Интерьерная ГАЛАКТИКА
КЭВ-70П6151W | 32 | 1690x890x420 | 2300/3200/3600 | 4.5 | 220В / 1ф. | 48 |  | - | 250600
КЭВ-98П6152W | 47 | 2210x890x420 | 3100/4100/5000 | 4.5 | 220В / 1ф. | 64 |  | - | 278000
Серия 600W Интерьерная КОМЕТА
КЭВ-70П6171W | 32 | 1565x735x420 | 2300/3200/3600 | 4.5 | 220В / 1ф. | 44 |  | 220000 | 231100
КЭВ-98П6172W | 47 | 2065x735x420 | 3100/4100/5000 | 4.5 | 220В / 1ф. | 59 |  | 244500 | 261300
Серия 700W промышленная
КЭВ-170П7010W | 79 | 1520x780x990 | 8500/9500/10000 | 7 | 380В / 3ф. | 78.5 |  | 168000 | -
КЭВ-230П7020W | 112 | 2020x780x990 | 11500/12500/13500 | 7 | 380В / 3ф. | 102.5 |  | 195700 | -
КЭВ-170П7011W IP54 | 79 | 1520x780x990 | 7800/9500/9800 | 7 | 380В / 3ф. | 81 |  | 189800 | 229900
КЭВ-230П7021W IP54 | 110.9 | 2020x780x990 | 11000/12500/13000 | 7 | 380В / 3ф. | 113 |  | 227600 | 275600
Серия 800W промышленная
КЭВ-140П8021W IP54 | 78.2 | 870х1390х1430 | 10400 макс. | 12 | 380В / 3ф. | 112 |  | По запросу
Серия 900W промышленная
КЭВ-260П9011W IP54 | 140.2 | 1025х1390х1505 | 22500 макс. | 15 | 380В / 3ф. | 201 |  | По запросу
Воздушные завесы БЕЗ источника тепла ТЕПЛОМАШ
Модель |  | Габаритные размеры (Д*Ш*В), мм | Расход воздуха, м3/час | Эффект. длина струи, м | Электропитание | Потр. Мощн. Вт | Вес, кг | Розничная цена, руб.
[8 empty] | стандарт | нержав.
Серия 200А
КЭВ-П21110A Классика |  | 1040х320х215 | 800/1100/1200 | 2,5 | 220В / 1ф. | 100 | 11.5 | 24450 | -
КЭВ-П21210A Классикаа |  | 1530х320х215 | 1200/1400/1700 | 2,5 | 220В / 1ф. | 200 | 18 | 34300 | -
КЭВ-П2112A Оптима |  | 1030х250х265 | 800/1100/1200 | 2,5 | 220В / 1ф. | 100 | 11.5 | 25750 | -
КЭВ-П2122A Оптима |  | 1530х250х265 | 1200/1400/1700 | 2,5 | 220В / 1ф. | 200 | 18 | 36120 | -
КЭВ-П2111A Комфорт |  | 1030х255х220 | 800/1100/1200 | 2,5 | 220В / 1ф. | 100 | 13.5 | 30820 | 30780
КЭВ-П2121A Комфорт |  | 1530х255х220 | 1200/1400/1700 | 2,5 | 220В / 1ф. | 200 | 22 | 42550 | 45400
КЭВ-П2113A Бриллиант |  | 1030х250х265 | 800/1100/1200 | 2,5 | 220В / 1ф. | 100 | 10.5 | - | 34320
КЭВ-П2123A Бриллиант |  | 1530х250х265 | 1200/1400/1700 | 2,5 | 220В / 1ф. | 200 | 16 | - | 46520
КЭВ-П2171A Потолочная встраиваемая |  | 1130х420х240 | 900/1100/1200 | 2.5 | 220В / 1ф. | 100 | 20.5 | 34280 | -
КЭВ-П2181A Потолочная встраиваемая |  | 1620х420х240 | 1300/1500/1700 | 2.5 | 220В / 1ф. | 200 | 32 | 46380 | -
Серия 300А
КЭВ-П31310A Классика |  | 1110х350х265 | 1200/1400/1500 | 3,5 | 220В / 1ф. | 100 | 17 | 34550 | -
КЭВ-П31110A Классика |  | 1600х350х265 | 1600/1900/2200 | 3,5 | 220В / 1ф. | 250 | 25 | 45000 | -
КЭВ-П31410A Классика |  | 2055х350х265 | 2400/2700/3000 | 3,5 | 220В / 1ф. | 250 | 30 | 49650 | -
КЭВ-П31210A Классика |  | 2310х350х265 | 2700/3000/3400 | 3,5 | 220В / 1ф. | 350 | 35 | 62500 | -
КЭВ-П3132A Оптима |  | 1100х305х295 | 1000/1200/1400 | 3,5 | 220В / 1ф. | 120 | 14.5 | 36380 | -
КЭВ-П3112A Оптима |  | 1595х305х295 | 1800/2000/2200 | 3,5 | 220В / 1ф. | 220 | 22 | 47370 | -
КЭВ-П3142A Оптима |  | 2030х305х295 | 2200/2500/2900 | 3,5 | 220В / 1ф. | 240 | 25.5 | 52300 | -
КЭВ-П3122A Оптима |  | 2300х305х295 | 2300/2800/3300 | 3,5 | 220В / 1ф. | 340 | 31 | 65800 | -
КЭВ-П3131A Комфорт |  | 1060х355х350 | 1200/1350/1500 | 3,5 | 220В / 1ф. | 100 | 14.5 | 42090 | 43190
КЭВ-П3111A Комфорт |  | 1550х355х350 | 1600/1900/2200 | 3,5 | 220В / 1ф. | 200 | 22.5 | 54000 | 58800
КЭВ-П3141A Комфорт |  | 2005х355х350 | 2400/2700/3000 | 3,5 | 220В / 1ф. | 200 | 27.5 | 59550 | 64800
КЭВ-П3133A Бриллиант |  | 1100х305х295 | 1000/1200/1400 | 3,5 | 220В / 1ф. | 120 | 14.5 | - | 41400
КЭВ-П3113A Бриллиант |  | 1595х305х295 | 1800/2000/2200 | 3,5 | 220В / 1ф. | 220 | 22 | - | 56800
КЭВ-П3143A Бриллиант |  | 2030х305х295 | 2200/2500/2900 | 3,5 | 220В / 1ф. | 240 | 25.5 | - | 64700
КЭВ-П3123A Бриллиант |  | 2300х305х295 | 2300/2800/3300 | 3,5 | 220В / 1ф. | 340 | 31 | - | 77750
КЭВ-П3171A Потолочная встраиваемая |  | 1130х495х270 | 1200/1350/1500 | 3.5 | 220В / 1ф. | 100 | 26 | 47750 | -
КЭВ-П3181A Потолочная встраиваемая |  | 1625х495х270 | 1600/1900/2200 | 3.5 | 220В / 1ф. | 200 | 38 | 64650 | -
КЭВ-П3191A Потолочная встраиваемая |  | 2060х495х270 | 2400/2700/3000 | 3.5 | 220В / 1ф. | 200 | 44.5 | 70300 | -
КЭВ-П3136А ПРИЗМА-1 |  | 1050x470x350 | 1100/1200/1300 | 3.5 | 220В / 1ф. | 120 | 19 | 56550 | 59450
КЭВ-П3116А ПРИЗМА-1 |  | 1540x470x350 | 1400/1700/1950 | 3.5 | 220В / 1ф. | 220 | 29 | 79650 | 83700
КЭВ-П3146А ПРИЗМА-1 |  | 1955x470x350 | 2000/2400/2600 | 3.5 | 220В / 1ф. | 240 | 37 | 88900 | 93300
КЭВ-П3126А ПРИЗМА-1 |  | 2295x470x350 | 2100/2600/2900 | 3.5 | 220В / 1ф. | 330 | 46 | 108800 | 114300
КЭВ-П3137А ПРИЗМА-2 |  | 1050x446x270 | 1100/1200/1300 | 3.5 | 220В / 1ф. | 120 | 25.5 | 57750 | 60600
КЭВ-П3117А ПРИЗМА-2 |  | 1540x446x270 | 1400/1700/1950 | 3.5 | 220В / 1ф. | 220 | 38 | 81500 | 85450
КЭВ-П3147А ПРИЗМА-2 |  | 1955x446x270 | 2000/2400/2600 | 3.5 | 220В / 1ф. | 240 | 51 | 90850 | 95400
КЭВ-П3127А ПРИЗМА-2 |  | 2295x446x270 | 2100/2600/2900 | 3.5 | 220В / 1ф. | 330 | 63 | 110800 | 116300
Серия 400А
КЭВ-П4132A Оптима |  | 1100х380х368 | 2000/2300/2500 | 4.5 | 220В / 1ф. | 300 | 20.5 | 44300 | -
КЭВ-П4142A Оптима |  | 1585х380х368 | 2400/3200/3600 | 4.5 | 220В / 1ф. | 500 | 32.5 | 62600 | -
КЭВ-П4122A Оптима |  | 2105х380х368 | 4000/4600/4900 | 4.5 | 220В / 1ф. | 550 | 41 | 66800 | -
КЭВ-П4112A Оптима |  | 2325х380х368 | 3600/4800/5400 | 4.5 | 220В / 1ф. | 750 | 49 | 80100 | -
КЭВ-П4131A Комфорт |  | 1110х350х340 | 2000/2500/2900 | 4.5 | 220В / 1ф. | 265 | 20.6 | 53500 | 56350
КЭВ-П4141A Комфорт |  | 1575х350х340 | 2700/3500/4200 | 4.5 | 220В / 1ф. | 530 | 31 | 72600 | 75700
КЭВ-П4121A Комфорт |  | 2090х350х340 | 4100/4800/5800 | 4.5 | 220В / 1ф. | 530 | 41 | 76950 | 81650
КЭВ-П4111A Комфорт |  | 2495x350x340 | 4050/5250/6300 | 4.5 | 220В / 1ф. | 700 | 50 | 92450 | 99600
КЭВ-П4133A Бриллиант |  | 1100х380х368 | 2100/2300/2450 | 4.5 | 220В / 1ф. | 300 | 19.5 | - | 53650
КЭВ-П4143A Бриллиант |  | 1585х380х368 | 2910/3360/3600 | 4.5 | 220В / 1ф. | 500 | 26.5 | - | 75250
КЭВ-П4123A Бриллиант |  | 2105х380х368 | 3750/4450/4900 | 4.5 | 220В / 1ф. | 560 | 34 | - | 81200
КЭВ-П4113A Бриллиант |  | 2325х380х368 | 3600/4800/5400 | 4.5 | 220В / 1ф. | 750 | 49 | - | 97500
КЭВ-П4135A Оптима Плюс |  | 1140х385х385 | 2500/2700/2900 | 5 | 220В / 1ф. | 350 | 24 | 47700 | -
КЭВ-П4145A Оптима Плюс |  | 1825х385х385 | 3700/4000/4300 | 5 | 220В / 1ф. | 600 | 38 | 67600 | -
КЭВ-П4125A Оптима Плюс |  | 2125х385х385 | 5000/5400/5800 | 5 | 220В / 1ф. | 700 | 44 | 73550 | -
КЭВ-П4115A Оптима Плюс |  | 2600х385х385 | 5500/6000/6400 | 5 | 220В / 1ф. | 900 | 50 | 86600 | -
КЭВ-П4134A Комфорт Плюс |  | 1185х350х340 | 2800/3100/3150 | 5 | 220В / 1ф. | 370 | 24 | 57050 | -
КЭВ-П4144A Комфорт Плюс |  | 1825х350х340 | 5000/5500/5800 | 5 | 220В / 1ф. | 730 | 38.5 | 86700 | -
КЭВ-П4124A Комфорт Плюс |  | 2150х350х340 | 5000/5700/6300 | 5 | 220В / 1ф. | 740 | 44.5 | 89550 | -
КЭВ-П4130A Бриллиант Плюс |  | 1140х385х385 | 2500/2700/2900 | 5 | 220В / 1ф. | 350 | 24 | - | 60200
КЭВ-П4140A Бриллиант Плюс |  | 1825х385х385 | 3700/4000/4300 | 5 | 220В / 1ф. | 600 | 38 | - | 84350
КЭВ-П4120A Бриллиант Плюс |  | 2125х385х385 | 5000/5400/5800 | 5 | 220В / 1ф. | 700 | 44 | - | 104200
КЭВ-П4110A Бриллиант Плюс |  | 2600х385х385 | 5500/6000/6400 | 5 | 220В / 1ф. | 900 | 50 | - | 124900
КЭВ-П4171A Потолочная встраиваемая |  | 1205х610х335 | 2200/2400/2700 | 4.5 | 220В / 1ф. | 250 | 35 | 57300 | -
КЭВ-П4181A Потолочная встраиваемая |  | 1660х610х335 | 2700/3400/3800 | 4.5 | 220В / 1ф. | 450 | 51 | 80850 | -
КЭВ-П4191A Потолочная встраиваемая |  | 2180х610х335 | 4300/4800/5300 | 4.5 | 220В / 1ф. | 530 | 63 | 85950 | -
КЭВ-П4050A Промышленная IP54 |  | 1495х550х695 | 2000/3000/4700 | 5 | 380В / 3ф. | 540 | 63 | 101700 | 121100
КЭВ-П4060A Промышленная IP54 |  | 2025х550х695 | 2700/4100/6400 | 5 | 380В / 3ф. | 800 | 85 | 134700 | 165900
Воздушные завесы БЕЗ источника тепла ТЕПЛОМАШ
Модель |  | Габаритные размеры (Д*Ш*В), мм | Расход воздуха, м3/час | Эффект. длина струи, м | Электропитание | Потр. Мощн. Вт | Вес, кг | Розничная цена, руб.
[8 empty] | стандарт | нержав.
Серия 400А
КЭВ-П4136А ПРИЗМА-1 |  | 1115x590x330 | 1700/2100/2400 | 4.5 | 220В / 1ф. | 250 | 27.5 | 68700 | 72300
КЭВ-П4146А ПРИЗМА-1 |  | 1580x590x330 | 2500/3100/3600 | 4.5 | 220В / 1ф. | 400 | 41 | 100700 | 105700
КЭВ-П4126А ПРИЗМА-1 |  | 2120x590x330 | 3400/4400/4900 | 4.5 | 220В / 1ф. | 500 | 49 | 104200 | 109700
КЭВ-П4116А ПРИЗМА-1 |  | 2120x590x330 | 3700/4600/5400 | 4.5 | 220В / 1ф. | 700 | 61 | 120100 | 126100
КЭВ-П4137А ПРИЗМА-2 |  | 1115x520x335 | 1700/2100/2400 | 4.5 | 220В / 1ф. | 250 | 34 | 70100 | 73650
КЭВ-П4147А ПРИЗМА-2 |  | 1580x520x335 | 2500/3100/3600 | 4.5 | 220В / 1ф. | 400 | 51 | 98500 | 136800
КЭВ-П4127А ПРИЗМА-2 |  | 2120x520x335 | 3400/4400/4900 | 4.5 | 220В / 1ф. | 500 | 68 | 111000 | 116600
КЭВ-П4117А ПРИЗМА-2 |  | 2330x520x335 | 3700/4600/5400 | 4.5 | 220В / 1ф. | 700 | 76.5 | 127700 | 134000
КЭВ-П4138А ГРАНИТ |  | 1100x565x420 | 2000/2500/2900 | 4.5 | 220В / 1ф. | 265 | 28 | 74250 | 78050
КЭВ-П4148А ГРАНИТ |  | 1565x565x420 | 2700/3500/4200 | 4.5 | 220В / 1ф. | 530 | 44 | 104700 | 109800
КЭВ-П4128А ГРАНИТ |  | 2080x565x420 | 4100/4800/5800 | 4.5 | 220В / 1ф. | 530 | 58 | 117200 | 123200
КЭВ-П4118А ГРАНИТ |  | 2495x565x420 | 4050/5250/6300 | 4.5 | 220В / 1ф. | 700 | 66 | 125200 | 131600
КЭВ-П4139А ГРАНИТ ПЛЮС |  | 1180х565х420 | 2800/3100/3150 | 5 | 220В / 1ф. | 370 | 24 | 88700 | 90300
КЭВ-П4149А ГРАНИТ ПЛЮС |  | 1795х565х420 | 5000/5500/5800 | 5 | 220В / 1ф. | 730 | 38.5 | 124900 | 131300
КЭВ-П4129А ГРАНИТ ПЛЮС |  | 2145х565х420 | 5000/5700/6300 | 5 | 220В / 1ф. | 740 | 44.5 | 135800 | 142500
КЭВ-П4119А ГРАНИТ ПЛЮС |  | 2625х565х420 | 7500/8250/8700 | 5 | 220В / 1ф. | 1000 | 81 | 150100 | 157700
Серия 500А
КЭВ-П5132A Оптима |  | 1690х600х510 | 5600/6600/7100 | 6 | 220В / 1ф. | 1000 | 61 | 137400 | -
КЭВ-П5142A Оптима |  | 2210х600х510 | 7600/8300/9200 | 6 | 220В / 1ф. | 1100 | 71.5 | 148100 | -
КЭВ-П5131A Комфорт |  | 1610х560х495 | 5300/6400/7000 | 6 | 220В / 1ф. | 1000 | 57.5 | 139400 | 146400
КЭВ-П5141A Комфорт |  | 2115х560х495 | 8500/9200/10000 | 6 | 220В / 1ф. | 1100 | 68 | 152900 | 160700
КЭВ-П5121A Комфорт |  | 2380х560х495 | 7900/9600/10500 | 6 | 220В / 1ф. | 1300 | 86 | 187300 | 188300
КЭВ-П5133A Бриллиант |  | 1690х600х510 | 5600/6600/7100 | 6 | 220В / 1ф. | 1000 | 61 | - | 155000
КЭВ-П5143A Бриллиант |  | 2210х600х510 | 7600/8300/9200 | 6 | 220В / 1ф. | 1100 | 71.5 | - | 172900
КЭВ-П5050A Промышленная |  | 1520х780х990 | 5000/5500/6500 | 6 | 380В / 3ф. | 1000 | 60 | 127000 | -
КЭВ-П5060A Промышленная |  | 2020х780х990 | 7000/7500/8700 | 6 | 380В / 3ф. | 1500 | 78.5 | 147700 | -
КЭВ-П5051A Промышленная IP54 |  | 1520х780х990 | 5300/6000/6500 | 6 | 380В / 3ф. | 1500 | 63 | 129300 | 153600
КЭВ-П5061A Промышленная IP54 |  | 2020х780х990 | 6700/8200/9000 | 6 | 380В / 3ф. | 2400 | 85 | 158600 | 189800
КЭВ-П5171А ГРАНИТ |  | 1610х795х495 | 5300/6400/7000 | 6 | 220В / 1ф. | 1000 | 81 | 170400 | 179000
КЭВ-П5181А ГРАНИТ |  | 2110х795х495 | 8500/9200/10000 | 6 | 220В / 1ф. | 1100 | 96 | 189900 | 199300
КЭВ-П5191А ГРАНИТ |  | 2380х795х495 | 7950/9600/10500 | 6 | 220В / 1ф. | 1300 | 121 | 223200 | 234500
Серия 600A Интерьерная
КЭВ-П6111A Эллипс |  | 1105х890х395 | 1800/2150/3200 | 3.5 | 220В / 1ф. | 230 | 38 | 145600 | 161700
КЭВ-П6131A Эллипс |  | 2105х890х395 | 3550/4300/6350 | 3.5 | 220В / 1ф. | 530 | 67 | 204100 | 211600
КЭВ-П6147A Колонна прямоточная |  | h-2060; Ø 495 | 2700/3100/3400 | 3 | 220В / 1ф. | 220 | 60 | 189800 | 218200
КЭВ-П6144A Колонна прямоточная |  | h-2130; Ø 610 | 4400/5000/5400 | 3.5 | 220В / 1ф. | 530 | 77.5 | 209800 | 236300
КЭВ-П6148A Колонна прямоточная |  | h-2350; Ø 495 | 3000/340/3700 | 3 | 220В / 1ф. | 350 | 68.5 | 246000 | 271300
КЭВ-П6145A Колонна прямоточная |  | h-2350; Ø 610 | 4500/5300/5800 | 3.5 | 220В / 1ф. | 750 | 88.5 | 281700 | 296500
КЭВ-П6149A Колонна прямоточная |  | h-3000; Ø 495 | 4100/4700/5200 | 3 | 220В / 1ф. | 350 | 88 | 272300 | 313100
КЭВ-П6146A Колонна прямоточная |  | h-3000; Ø 610 | 6600/7500/8100 | 3.5 | 220В / 1ф. | 850 | 110 | 318500 | 346000
КЭВ-П6147A Колонна КВАТРО |  | h-2060; 440х460 | 2700/3100/3400 | 3 | 220В / 1ф. | 220 | 60 | 200400 | 230400
КЭВ-П6144A Колонна КВАТРО |  | h-2130; 530х535 | 4400/5000/5400 | 3.5 | 220В / 1ф. | 530 | 77.5 | 221400 | 249400
КЭВ-П6148A Колонна КВАТРО |  | h-2350; 440х460 | 3000/340/3700 | 3 | 220В / 1ф. | 350 | 68.5 | 259700 | 286300
КЭВ-П6145A Колонна КВАТРО |  | h-2350; 530х535 | 4500/5300/5800 | 3.5 | 220В / 1ф. | 750 | 88.5 | 297300 | 313000
КЭВ-П6149A Колонна КВАТРО |  | h-3000; 440х460 | 4100/4700/5200 | 3 | 220В / 1ф. | 350 | 88 | 287400 | 330500
КЭВ-П6146A Колонна КВАТРО |  | h-3000; 530х535 | 6600/7500/8100 | 3.5 | 220В / 1ф. | 850 | 110 | 336200 | 365300
КЭВ-П6161А КОСМОС |  | 1545х1100х420 | 2700/3500/4200 | 4.5 | 220В / 1ф. | 530 | 42 | 172200 | 180700
КЭВ-П6162А КОСМОС |  | 2065х1100х420 | 4100/4800/5800 | 4.5 | 220В / 1ф. | 530 | 56 | 191400 | 200900
КЭВ-П6151А ГАЛАКТИКА |  | 1690х890х420 | 2700/3500/4200 | 4.5 | 220В / 1ф. | 530 | 42 | - | 186100
КЭВ-П6152А ГАЛАКТИКА |  | 2210х890х420 | 4100/4800/5800 | 4.5 | 220В / 1ф. | 530 | 56 | - | 206800
КЭВ-П6171А КОМЕТА |  | 1565х735х420 | 2700/3500/4200 | 4.5 | 220В / 1ф. | 530 | 38 | 163400 | 171600
КЭВ-П6172А КОМЕТА |  | 2065х735х420 | 4100/4800/5800 | 4.5 | 220В / 1ф. | 530 | 51 | 181800 | 190700
Серия 700А промышленная
КЭВ-П7010A промышленная |  | 1520x780x990 | 8500/9500/11000 | 7 | 380В / 3ф. | 1800 | 65.5 | 132500 | -
КЭВ-П7020A промышленная |  | 2020x780x990 | 11500/13000/14500 | 7 | 380В / 3ф. | 2700 | 87.5 | 159000 | -
КЭВ-П7011A промышленная IP54 |  | 1520x780x990 | 9300/9700/10000 | 7 | 380В / 3ф. | 2000 | 75 | 139700 | 177700
КЭВ-П7021A промышленная IP54 |  | 2020x780x990 | 11700/12400/13000 | 7 | 380В / 3ф. | 3100 | 97 | 182200 | 220700
КЭВ-П7151A ПЛЮС |  | 1350х635х565 | 7500/8800/9800 | 8.5 | 220В / 1ф. | 3300 | 100 | 202200 | -
КЭВ-П7152A ПЛЮС |  | 2700х635х565 | 15000/17600/19600 | 8.5 | 220В / 1ф. | 6600 | 200 | 394400 | -
КЭВ-П7153A ПЛЮС |  | 4050х635х565 | 22500/26400/29400 | 8.5 | 220В / 1ф. | 9900 | 300 | 579900 | -
КЭВ-П7154A ПЛЮС |  | 5400х635х565 | 30000/35200/39200 | 8.5 | 220В / 1ф. | 13200 | 400 | 761000 | -
Серия 800А промышленная
КЭВ-П8021A IP54 |  | 870х1390х1430 | 11300 макс. | 12 | 380В / 3ф. | 1600 | 100 | По запросу
Серия 900А промышленная
КЭВ-П9011A IP54 |  | 1025х1390х1505 | 25000 макс. | 15 | 380В / 3ф. | 4500 | 186 | По запросу
Серия 1000А промышленная
КЭВ-П10011A IP54 |  | 1425х1620х1855 | 55000 макс. | 20 | 380В / 3ф. | 7.5 | 350 | По запросу
Автоматика и аксессуары ТЕПЛОМАШ
Блоки автоматики к завесам ТЕПЛОМАШ | [7 empty] | Розничная цена, руб.
Блок WA (ver.E) - Блок подключения дополнительного оборудования и включение режима энергосбережения для завес, тепловентиляторов (электрические/водяные/безнагревные) и фанкойлов | [7 empty] | 15800
ПКУ-W1 (ver 1.0) - Пульт коммутации и управления универсальный | [7 empty] | 27100
МП12-24Е - Модуль подключения для электрических завес IP54 (+ необходим пульт управления HL10L) | [7 empty] | 38600
МП36-48Е - Модуль подключения для электрических завес IP54 (+ необходим пульт управления HL10L) | [7 empty] | 41700
МП60Е - Модуль подключения для электрических завес IP54 (+ необходим пульт управления HL10L) | [7 empty] | 45100
МП-WA - Модуль подключения для водяных и безнагревных завес IP54 (+ необходим пульт управления HL10L) | [7 empty] | 13800
БКУ-WA6 - Модуль подключения для водяных и безнагревных завес IP54 (подключение до 6 завес) | [7 empty] | 77400
Блок диспетчеризации МК | [7 empty] | 46450
КЭВ-БУК-800-B - Блок управления для завес серии 800 | [7 empty] | по запросу
КЭВ-БУК-800-CA/MA/CW/MV - Блок управления для завес серии 800 | [7 empty] | по запросу
КЭВ-БУК-900-B - Блок управления для завес серии 900 | [7 empty] | по запросу
КЭВ-БУК-900-CA/MA/CW/MV - Блок управления для завес серии 900 | [7 empty] | по запросу
КЭВ-БУК-1000-C - Блок управления для завес серии 1000 | [7 empty] | по запросу
КЭВ-БУК-1000-M - Блок управления для завес серии 1000 | [7 empty] | по запросу
Смесительные узлы ТЕПЛОМАШ | [7 empty] | Розничная цена, руб.
Смесительный узел для завес с водяным источником тепла "Узел 4" | [7 empty] | 30900
Смесительный узел для завес с водяным источником тепла "Узел 6,3" | [7 empty] | 45500
Смесительный узел для завес с водяным источником тепла "Узел 21" | [7 empty] | 68400
Смесительный узел для завес с водяным источником тепла "Узел 4Н" (с насосом) | [7 empty] | 48900
Смесительный узел для завес с водяным источником тепла "Узел 6,3Н" (с насосом) | [7 empty] | 66400
Смесительный узел для завес с водяным источником тепла "Узел 21Н" (с насосом) | [7 empty] | 111900
Дополнительное оборудование ТЕПЛОМАШ | [7 empty] | Розничная цена, руб.
Пульт управления HL10 (термостат + ИК-пульт) | [7 empty] | по запросу
Пульт управления HL10L (термостат + ИК-пульт) | [7 empty] | по запросу
Пульт управления HL18 (термостат + ИК-пульт) | [7 empty] | по запросу
Пульт управления HL25 (пульт управления фанкойлами) | [7 empty] | по запросу
Концевой выключатель ВП-15К21 | [7 empty] | 2100
Термостат защиты от замерзания накладной 0-90С (7A1-1R306-02A) | [7 empty] | 4000
Гибкая подводка (металлорукав), L=400 mm, d=1/2' | [7 empty] | 1100
Гибкая подводка (металлорукав), L=400 mm, d=3/4' | [7 empty] | 1250
Гибкая подводка (металлорукав), L=400 mm, d=1' | [7 empty] | 1570
Гибкая подводка (металлорукав), L=400 mm, d=1'1/4 | [7 empty] | 2300
Двухходовой клапан с приводом ТМ-К-3/4-СП (для тепловентиляторов TW и MW) | [7 empty] | 6600
Двухходовой клапан с приводом ТМ-К-1-СП (для тепловентиляторов TW и MW) | [7 empty] | 7700
Тепловые пушки с ЭЛЕКТРИЧЕСКИМ источником тепла ТЕПЛОМАШ
Модель | Ступени мощн., кВт | Размеры, мм | Расход воздуха, м3/час | Подогрев воздуха, С | Электропитание | Макс. ток, А | Вес, кг | Розничная цена, руб.
Серия С
КЭВ-2С51Е | 1 / 2 | 205 x 197 x 197 | 100 | 59 | 220В / 1ф. | 8.7 | 2.4 | 5020
КЭВ-2С31Е круглый корпус | 0 / 1 / 2 | 360 х 260 х 270 | 400 | 15 | 220В / 1ф. | 9.1 | 4.8 | 10660
КЭВ-3С31Е круглый корпус | 0 / 2 / 3 | 360 х 260 х 270 | 350 | 25 | 220В / 1ф. | 13.7 | 4.8 | 12000
КЭВ-2С41Е | 0,65 / 1,3 / 2 | 225 x 200 x 310 | 170 | 35 | 220В / 1ф. | 9.2 | 4 | 7630
КЭВ-3С41Е | 0 / 1,5 / 3 | 250 x 295 x 420 | 460 | 20 | 220В / 1ф. | 13.8 | 5.8 | 11190
КЭВ-4С41Е / 4C40Е | 0/ 2,66 / 4 | 300 x 295 x 425 | 430 | 27 | 220В / 380В | 18,3/6,2 | 7 | 15870
КЭВ-6С41Е / 6C40Е | 0/ 3 / 6 | 335 x 345 x 460 | 560 | 32 | 220В / 380В | 27,4/9,3 | 9 | 22430
КЭВ-9С40Е | 0 / 4,5 / 9 | 335 x 345 x 460 | 560 | 48 | 380В / 3ф. | 13.8 | 9 | 23140
КЭВ-12С40Е | 0 / 4 / 8 / 12 | 340 x 400 x 540 | 980 | 36 | 380В / 3ф. | 18.5 | 14.4 | 31820
КЭВ-15С40Е | 0 / 5 / 10 / 15 | 340 x 400 x 540 | 870 | 51 | 380В / 3ф. | 23 | 14.6 | 32880
КЭВ-18С40Е | 0 / 9 / 18 | 402 х 455 х 575 | 1000 | 53 | 380В / 3ф. | 28 | 15.5 | 40800
Серия Т
КЭВ-20Т20Е | 0 / 10 / 20 | 524x557x452 | 2500 | 24 | 380В / 3ф. | 36 | 26 | 52950
КЭВ-25Т20Е | 0 / 15 / 25 | 524x557x452 | 2500 | 29 | 380В / 3ф. | 46 | 26 | 53300
КЭВ-30Т20Е | 0 / 15 / 30 | 524x557x452 | 2500 | 35 | 380В / 3ф. | 46 | 26 | 55300
КЭВ-35Т20Е | 0 / 20 / 35 | 524x557x452 | 2500 | 41 | 380В / 3ф. | 58 | 26 | 59950
КЭВ-50Т20Е | 0 / 25 / 37,5 / 50 | 747x761x705 | 6000 | 24 | 380В / 3ф. | 78 | 68 | 99900
КЭВ-60Т20Е | 0 / 25 / 50 / 62,5 | 747x761x705 | 6000 | 31 | 380В / 3ф. | 97 | 71 | 106000
КЭВ-75Т20Е | 0 / 25 / 50 / 75 | 747x761x705 | 6000 | 37 | 380В / 3ф. | 116 | 73 | 114400
КЭВ-90Т20Е | 0 / 50 / 75 / 87,5 | 747x761x705 | 6000 | 43 | 380В / 3ф. | 135 | 73 | 120000
КЭВ-100Т20Е | 0 / 50 / 75 / 100 | 747x761x705 | 6000 | 49 | 380В / 3ф. | 154 | 79 | 127300
Серия ТЕ - Настенные модели - IP21 (габариты укказаны вместе с монтажным кронштейном)
КЭВ-6Т31Е | 3 / 6 | 400х466х603 | 700 | 13 / 25 | 220В / 1ф. | 29 | 16 | 41580
КЭВ-6Т30Е | 3 / 6 | 400х466х603 | 700 | 13 / 25 | 380В / 3ф. | 10 | 16 | 41580
КЭВ-9Т30Е | 4,5 / 9 | 400х466х603 | 700 | 19 / 38 | 380В / 3ф. | 14.7 | 16 | 42960
КЭВ-12Т30Е | 6 / 12 | 400х466х603 | 1100 / 1300 | 37 / 32 | 380В / 3ф. | 19.5 | 19 | 52750
КЭВ-15Т30Е | 7,5 / 15 | 400х466х603 | 1100 / 1300 | 34 / 41 | 380В / 3ф. | 24.4 | 19 | 53000
КЭВ-18Т30Е | 9 / 18 | 400х466х603 | 1100 / 1300 | 41 / 49 | 380В / 3ф. | 29.2 | 19 | 54250
КЭВ-20Т30Е | 10 / 20 | 490х566х686 | 2300 / 2800 | 21 / 26 | 380В / 3ф. | 36 | 23 | 57050
КЭВ-25Т30Е | 15 / 25 | 490х566х686 | 2300 / 2800 | 37 / 32 | 380В / 3ф. | 46 | 24 | 59450
КЭВ-30Т30Е | 15 / 30 | 490х566х686 | 2300 / 2800 | 32 / 39 | 380В / 3ф. | 46 | 25 | 62000
КЭВ-35Т30Е | 20 / 35 | 490х566х686 | 2300 / 2800 | 37 / 45 | 380В / 3ф. | 58 | 26 | 64350
Серия ТЕ - Настенные модели - IP54 (габариты укказаны вместе с монтажным кронштейном)
КЭВ-12Т40Е | 6 / 12 | 400х466х603 | 1100 / 1300 | 37 / 32 |  | 19.5 | 19 | 54150
КЭВ-15Т40Е | 7,5 / 15 | 400х466х603 | 1100 / 1300 | 34 / 41 | 380В / 3ф. | 24.4 | 19 | 54700
КЭВ-18Т40Е | 9 / 18 | 400х466х603 | 1100 / 1300 | 41 / 49 | 380В / 3ф. | 29.2 | 19 | 56000
КЭВ-20Т40Е | 10 / 20 | 490х566х686 | 2300 / 2800 | 21 / 26 | 380В / 3ф. | 36 | 23 | 58750
КЭВ-25Т40Е | 15 / 25 | 490х566х686 | 2300 / 2800 | 37 / 32 | 380В / 3ф. | 46 | 24 | 61300
КЭВ-30Т40Е | 15 / 30 | 490х566х686 | 2300 / 2800 | 32 / 39 | 380В / 3ф. | 46 | 25 | 63850
КЭВ-35Т40Е | 20 / 35 | 490х566х686 | 2300 / 2800 | 37 / 45 | 380В / 3ф. | 58 | 26 | 66250
Тепловые пушки с ВОДЯНЫМ источником тепла ТЕПЛОМАШ
Модель | Тепловая мощность (кВт) при tо воды 95/70оC | Размеры, мм (с креплением) | Расход воздуха, м3/час | Подогрев воздуха, С | Электропитание | Мощ. двиг, Вт | Вес без воды, кг | Розничная цена, руб.
Серия MW (Пластиковый корпус)
КЭВ-16M3W1 | 8.1 | 635 х 675 х 575 | 1300/1400/1450 | 17 | 220В / 1ф. | 80 | 17.5 | 42420
КЭВ-19M3,5W1 | 9.5 | 635 х 675 х 575 | 1700/1800/1900 | 15 | 220В / 1ф. | 130 | 18.5 | 44230
КЭВ-23M4W1 | 11.5 | 635 х 675 х 575 | 2200/2500/2700 | 13 | 220В / 1ф. | 220 | 18 | 44660
КЭВ-32M3,5W2 | 16.1 | 635 х 675 х 575 | 1500/1600/1700 | 28 | 220В / 1ф. | 130 | 19 | 48100
КЭВ-39M4W2 | 19.2 | 635 х 675 х 575 | 1700/2100/2250 | 25 | 220В / 1ф. | 220 | 20.5 | 48590
КЭВ-48M4W3 | 25 | 635 х 675 х 575 | 1450/1800/1900 | 39 | 220В / 1ф. | 220 | 21.5 | 51950
КЭВ-42М4W1 | 20.5 | 890 х 820 х 780 | 2600/3600/3800 |  | 220В / 1ф. | 170 | 36.5 | 57450
КЭВ-52М4,5W1 | 25.1 | 890 х 820 х 780 | 1900/3200/4200 |  | 220В / 1ф. | 250 | 34 | 59350
КЭВ-60М5W1 | 28.4 | 890 х 820 х 780 | 5000/6000/7000 | 11 | 220В / 1ф. | 420 | 32 | 61200
КЭВ-75М4W2 | 36 | 890 х 820 х 780 | 2400/3500/3700 |  | 220В / 1ф. | 170 | 39 | 67250
КЭВ-89М4,5W2 | 43.4 | 890 х 820 х 780 | 1800/2900/4100 |  | 220В / 1ф. | 260 | 36 | 69000
КЭВ-95М4W3 | 46.8 | 890 х 820 х 780 | 2200/3200/3600 |  | 220В / 1ф. | 170 | 42.5 | 70700
КЭВ-100М5W2 | 50.8 | 890 х 820 х 780 | 4500/5500/6500 | 22 | 220В / 1ф. | 420 | 33 | 70300
КЭВ-109М4,5W3 | 55 | 890 х 820 х 780 | 1600/2600/3700 |  | 220В / 1ф. | 270 | 39 | 73550
КЭВ-126М5W3 | 61.9 | 890 х 820 х 780 | 4000/5000/5500 | 32 | 220В / 1ф. | 420 | 38.5 | 76800
КЭВ-142М5W4 | 73.1 | 890 х 820 х 780 | 3500/4500/5000 | 42 | 220В / 1ф. | 420 | 41.5 | 84400
Серия TW (металлический корпус)
КЭВ-25Т3W2 | 11.9 | 525 х 495 х 470 | 600/900/1200 | 29 | 220В / 1ф. | 95 | 15 | 40380
КЭВ-34Т3,5W2 | 15.9 | 525 х 495 х 470 | 950/1450/1900 | 24 | 220В / 1ф. | 130 | 16.5 | 42860
КЭВ-36Т3W2 | 17.1 | 650 х 590 х 566 | 750/1100/1500 | 33 | 220В / 1ф. | 95 | 20.5 | 50150
КЭВ-49Т3,5W2 | 23,3 | 650 х 590 х 566 | 1200/1800/2400 | 28 | 220В / 1ф. | 130 | 22 | 53050
КЭВ-56Т4W2 | 26.9 | 650 х 590 х 566 | 1500/2250/3000 | 26 | 220В / 1ф. | 160 | 22.5 | 53600
КЭВ-86Т4W2 | 37.4 | 865 х 830 х 870 | 1850/2800/3700 | 32 | 220В / 1ф. | 160 | 53 | 81050
КЭВ-106Т4,5W2 | 50.1 | 865 х 830 х 870 | 2550/3850/5100 | 27 | 220В / 1ф. | 245 | 55 | 82500
КЭВ-120Т5W2 | 56.8 | 865 х 830 х 870 | 3100/4650/6200 | 25 | 220В / 1ф. | 420 | 57 | 85350
КЭВ-30Т3W3 | 15.4 | 525 х 495 х 470 | 550/850/1100 | 41 | 220В / 1ф. | 95 | 17 | 43650
КЭВ-40Т3,5W3 | 19.4 | 525 х 495 х 470 | 800/1200/1600 | 35 | 220В / 1ф. | 130 | 18.5 | 46320
КЭВ-60Т3,5W3 | 30.5 | 650 х 590 х 566 | 1100/1650/2200 | 40 | 220В / 1ф. | 130 | 24.5 | 56550
КЭВ-69Т4W3 | 35 | 650 х 590 х 566 | 1350/2050/2700 | 38 | 220В / 1ф. | 160 | 25 | 57500
КЭВ-107Т4W3 | 53.9 | 865 х 830 х 870 | 1800/2700/3600 | 44 | 220В / 1ф. | 160 | 55 | 89000
КЭВ-133Т4,5W3 | 67.3 | 865 х 830 х 870 | 2450/3700/4900 | 39 | 220В / 1ф. | 245 | 56.5 | 91200
КЭВ-151Т5W3 | 76.6 | 865 х 830 х 870 | 3950/4450/5900 | 37 | 220В / 1ф. | 420 | 58.5 | 97350
КЭВ-180Т5,6W3 | 90.9 | 865 х 830 х 870 | 5900/6500/7600 | 34 | 380В / 3ф. | 990 | 61 | 102450
Дестратификаторы ТЕПЛОМАШ
Подвесной вентилятор осевой (дестратификатор) предназначен для выравнивания температуры в помещении
за счёт направленного воздушного потока, что приводит к обеспечению комфортной температуры
в рабочей зоне и снижает количество потребляемой энергии климатической техникой (кондиционеры или отопительные системы).
Применяют в супермаркетах, производственных помещениях, складах, оранжереях и теплицах, бассейнах и спорткомплексах,
для ликвидации «холодных углов» и предотвращения образования конденсата.
Модель | Высота установки, м | Размеры габаритные, мм | Расход воздуха, м3/час | Звук, дБ(А) | Электропитание | Мощ. двиг, Вт | Вес, кг | Розничная цена, руб.
КЭВ-Д3-1 | 6 - 10 | 635 х 575 х 675 | 1300/1400/1500 | 51 | 220В / 1ф. | 90 | 21 | 29770
КЭВ-Д3,5-1 | 6 - 15 | 635 х 575 х 675 | 1100/2000/2200 | 53 | 220В / 1ф. | 145 | 22.5 | 33620
КЭВ-Д4-1 | 6 - 20 | 635 х 575 х 675 | 2600/3400/3600 | 60 | 220В / 1ф. | 180 | 23 | 43370
КЭВ-Д4-2 | 6 - 20 | 890 х 780 х 820 | 2500/3600/3800 | 60 | 220В / 1ф. | 180 | 30 | 55950
КЭВ-Д4,5-2 | 6 - 27 | 890 х 780 х 820 | 4000/4600/4800 | 62 | 220В / 1ф. | 250 | 30.5 | 59050
КЭВ-Д5-2 | 6 - 27 | 890 х 780 х 820 | 4800/6100/6800 | 64 | 220В / 1ф. | 400 | 31 | 61150
Фанкойлы ТЕПЛОМАШ
Фанкойлы промышленные, серия ФПМ (пульт HL25 и кронштейн в комплекте)
Модель | Мощность охлаждения (кВт) при tо воды 7/12оC | Мощность нагрева (кВт) при tо воды 95/70оC | Производительность макс., м3/час | Электро-питание | Размеры габаритные (с кронштейном и поддоном), мм | Мощ. двиг, Вт | Вес без воды, кг | Розн. цена, руб.
КЭВ-3Ф3ПМ | 3 | 12.4 | 1300 | 220В / 1ф. | 735*480*550 | 100 | 20 | 42350
КЭВ-4Ф3.5ПМ | 4 | 14.2 | 1600 | 220В / 1ф. | 735*480*550 | 120 | 21.5 | 43310
КЭВ-5Ф3.5ПМ | 5 | 18.2 | 1400 | 220В / 1ф. | 735*480*550 | 120 | 22 | 46270
КЭВ-6Ф3,5ПМ | 6 | 19.2 | 1800 | 220В / 1ф. | 850*640*675 | 120 | 31 | 49180
КЭВ-7Ф3,5ПМ | 7 | 24.1 | 1600 | 220В / 1ф. | 850*640*675 | 120 | 32.5 | 55250
КЭВ-8Ф4ПМ | 8 | 26.2 | 2900 | 220В / 1ф. | 850*640*675 | 180 | 32 | 54650
КЭВ-11Ф4ПМ | 11 | 35 | 2700 | 220В / 1ф. | 850*640*675 | 180 | 33.5 | 57650
КЭВ-12Ф4ПМ | 12 | 39.7 | 3600 | 220В / 1ф. | 1350*875*975 | 170 | 76 | 78500
КЭВ-14Ф4,5ПМ | 14 | 45.5 | 4400 | 220В / 1ф. | 1350*875*975 | 260 | 76.5 | 80450
КЭВ-16Ф4ПМ | 16 | 50.6 | 3300 | 220В / 1ф. | 1350*875*975 | 170 | 80.5 | 82150
КЭВ-18Ф5ПМ | 18 | 57.9 | 6400 | 220В / 1ф. | 1350*875*975 | 400 | 78 | 87450
КЭВ-19Ф4.5ПМ | 19 | 61.4 | 4300 | 220В / 1ф. | 1350*875*975 | 260 | 81.5 | 88050
КЭВ-25Ф5ПМ | 25 | 78.4 | 6100 | 220В / 1ф. | 1350*875*975 | 400 | 82.5 | 95300
КЭВ-28Ф5.6ПМ | 28 | 93.2 | 7900 | 220В / 1ф. | 1350*875*975 | 700 | 84.5 | 108500
Фанкойлы промышленные, серия ФПМП, коррозионно-стойкий корпус (пульт HL25 и кронштейн в комплекте)
Модель | Мощность охлаждения, кВт | Мощность нагрева (кВт) при tо воды 95/70оC | Расход воздуха, охлаждение, м3/час | Электро-питание | Размеры габаритные, мм | Мощ. двиг, Вт | Вес без воды, кг | Розн. цена, руб.
КЭВ-2Ф3ПМП | 2 | 8 | 1300 / 1450 | 220В / 1ф. | 575*635*945 | 80 | 24 | 54450
КЭВ-3Ф3,5ПМП | 3 | 9 | 1700 / 1900 | 220В / 1ф. | 575*635*945 | 130 | 25 | 56650
КЭВ-4Ф4ПМП | 4 | 11 | 2400 / 2700 | 220В / 1ф. | 575*635*945 | 220 | 24.5 | 57950
КЭВ-5Ф3,5ПМП | 5 | 16 | 1500 / 1700 | 220В / 1ф. | 575*635*945 | 130 | 25.5 | 61450
КЭВ-6Ф4ПМП | 6 | 19 | 2000 / 2250 | 220В / 1ф. | 575*635*945 | 220 | 27 | 62650
КЭВ-7Ф4ПМП | 7 | 25 | 1700 / 1900 | 220В / 1ф. | 575*635*945 | 220 | 28 | 66400
КЭВ-8Ф5ПМП | 8 | 26 | 5200 / 5800 | 220В / 1ф. | 790*890*1090 | 420 | 44.5 | 76200
КЭВ-9Ф5ПМП | 9 | 28 | 6300 / 7000 | 380В / 3ф. | 790*890*1090 | 540 | 44.5 | 93150
КЭВ-11Ф4ПМП | 11 | 36 | 3300 / 3700 | 220В / 1ф. | 790*890*1090 | 170 | 51.5 | 72100
КЭВ-14Ф5ПМП | 14 | 46 | 5000 / 5600 | 220В / 1ф. | 790*890*1090 | 420 | 44.5 | 94100
КЭВ-15Ф4ПМП | 15 | 47 | 3200 / 3600 | 220В / 1ф. | 790*890*1090 | 170 | 55 | 83000
КЭВ-16Ф5ПМП | 16 | 51 | 5900 / 6700 | 380В / 3ф. | 790*890*1090 | 540 | 44.5 | 97150
КЭВ-18Ф4ПМП | 18 | 56 | 3100 / 3500 | 220В / 1ф. | 790*890*1090 | 170 | 57.5 | 88650
КЭВ-19Ф5ПМП | 19 | 63 | 4700 / 5300 | 220В / 1ф. | 790*890*1090 | 420 | 51 | 99900
КЭВ-21Ф5ПМП | 21 | 72 | 5500 / 6500 | 380В / 3ф. | 790*890*1090 | 540 | 51 | 107600
КЭВ-23Ф5ПМП | 23 | 70 | 4200 / 4700 | 220В / 1ф. | 790*890*1090 | 420 | 54 | 108000
КЭВ-25Ф5ПМП | 25 | 83 | 4900 / 6000 | 380В / 3ф. | 790*890*1090 | 540 | 54 | 116300
ГАЗОВЫЕ воздухонагреватели ТЕПЛОМАШ
Модель | Тепл. мощн, кВт | Потербление газа 150С |  | Расход воздуха 150С,м3/час | Диаметр дымохода, мм | Электр. мощн., Вт | Вес, кг | Уровень | Цена
|  | G20 20 мбар, м3/ч | G21 37 мбар, кг/ч |  |  |  |  | шума, дБ
Воздухонагреватели серии КЭВ-THG (осевой вентилятор, горизонтальная установка внутри помещения, жалюзийная решётка на выходе теплого воздуха)
КЭВ-16THG | 16 | 1.69 | 1.25 | 1350 | 80/125 | 203 | 54 | 42.3 | По запросу
КЭВ-20THG | 21 | 2.22 | 1.64 | 1450 | 80/125 | 210 | 84 | 43.5
КЭВ-28THG | 28 | 2.96 | 2.18 | 2050 | 80/125 | 217 | 85 | 47.4
КЭВ-35THG | 35 | 3.7 | 2.73 | 2900 | 80/125 | 224 | 95 | 46.6
КЭВ-45THG | 45 | 4.76 | 3.51 | 4000 | 100/100 | 245 | 105 | 56.1
КЭВ-55THG | 55 | 5.82 | 4.3 | 4900 | 130/130 | 350 | 125 | 56.4
КЭВ-75THG | 71 | 7.4 | 5.46 | 5800 | 130/130 | 406 | 152 | 54.5
КЭВ-95THG | 92 | 10 | 7.4 | 8000 | 130/130 | 525 | 194 | 53.3
Воздухонагреватели серии КЭВ-TVG (осевой вентилятор, горизонтальная установка внутри помещения, функция отопления и дестратификации)
КЭВ-28TVG | 38 | 2.96 | 2.18 | 2000 | 80/125 | 217 | 85 | 47.4 | По запросу
КЭВ-35TVG | 35 | 3.7 | 2.73 | 2900 | 80/125 | 224 | 95 | 46.6
КЭВ-45TVG | 45 | 4.76 | 3.51 | 4000 | 100/100 | 245 | 105 | 56.1
КЭВ-55TVG | 55 | 5.82 | 4.3 | 4900 | 130/130 | 350 | 125 | 56.4
КЭВ-75TVG | 71 | 7.4 | 5.46 | 5800 | 130/130 | 406 | 152 | 54.5
КЭВ-95TVG | 92 | 10 | 7.4 | 8000 | 130/130 | 525 | 194 | 53.3
Воздухонагреватели серии КЭВ-TCG (центробежный вентилятор (работа с воздуховодами), шкаф для смешивания воздуха, работа с приточным и/или рециркуляционным воздухом, установка внутри помещения)
КЭВ-20TCG | 21 | 2.22 | 1.64 | 1700 | 80/125 | 602 | 99 |  | По запросу
КЭВ-28TCG | 28 | 2.96 | 2.18 | 1960 | 80/125 | 755 | 117
КЭВ-35TCG | 35 | 3.7 | 2.76 | 2930 | 80/125 | 786 | 125
КЭВ-45TCG | 45 | 4.76 | 3.51 | 3600 | 100/100 | 1155 | 140
КЭВ-55TCG | 55 | 5.82 | 4.3 | 4500 | 130/130 | 1155 | 165
КЭВ-75TCG | 71 | 7.4 | 5.46 | 5500 | 130/130 | 1386 | 180
КЭВ-95TCG | 92 | 10 | 7.4 | 7600 | 130/130 | 2310 | 260
Воздухонагреватели серии КЭВ-TCNG (центробежный вентилятор (работа с воздуховодами), шкаф для смешивания воздуха, работа с приточным и/или рециркуляционным воздухом, установка снаружи помещения)
КЭВ-20TCNG | 21 | 2.22 | 1.64 | 1700 | 80/125 | 602 | 99 |  | По запросу
КЭВ-28TCNG | 28 | 2.96 | 2.18 | 1960 | 80/125 | 755 | 117
КЭВ-35TCNG | 35 | 3.7 | 2.76 | 2930 | 80/125 | 786 | 125
КЭВ-45TCNG | 45 | 4.76 | 3.51 | 3600 | 100/100 | 1155 | 140
КЭВ-55TCNG | 55 | 5.82 | 4.3 | 4500 | 130/130 | 1155 | 165
КЭВ-75TCNG | 71 | 7.4 | 5.46 | 5500 | 130/130 | 1386 | 180
КЭВ-95TCNG | 92 | 10 | 7.4 | 7600 | 130/130 | 2310 | 260
Тепловые завесы с ГАЗОВЫМ источником тепла ТЕПЛОМАШ
Модель | Тепл. мощн, кВт номинал / полезная | Габаритные размеры, мм | Расход воздуха, м3/час | Эффект. длина струи, м | Электропитание | Расход газа м3/ч | Вес, кг | Цена, руб.
КЭВ-35П4150G (YAC-SP35) | 37,5 / 34,1 | 1685х610х1070 | 6500 | 5 | 220В / 1ф. | 3.96 | 159 | По запросу
КЭВ-55П4160G (YAC-SP55) | 44,0 / 40,5 | 1995х610х1070 | 9000 | 5 | 220В / 1ф. | 4.82 | 185
КЭВ-75П7030G (YAC-SP60) | 55,0 / 50,6 | 1685х860х1090 | 12000 | 7 | 380В / 3ф. | 6 | 233
КЭВ-100П7040G (YAC-SP65) | 66,0 / 60,7 | 1995х860х1090 | 14000 | 7 | 380В / 3ф. | 7.23 | 265
КЭВ-100П7040G NEW | 66,0 / 60,7 | 1995х860х1755 | 15000 | 10 | 380В / 3ф. | 7.23 | 280
Прим. Марка подключаемого газа - G20 (природный газ). Модели 75П7030G и 100П7040G могут работать на газе G25/G31
Note on A10: Новинка 2024 года!
Note on A11: Новинка 2024 года!
Note on A12: Новинка 2024 года!
Note on A13: Новинка 2024 года!
Note on A14: Новинка 2024 года!
Note on A15: Новинка 2024 года!
Note on A33: Новинка 2024 года!
Note on A34: Новинка 2024 года!
Note on A35: Новинка 2024 года!
Note on A36: Новинка 2024 года!
Note on A37: Новинка 2024 года!
Note on A38: Новинка 2024 года!
Note on A39: Новинка 2024 года!
Note on A74: Новинка 2024 года!
Note on A75: Новинка 2024 года!
Note on A76: Новинка 2024 года!
Note on A77: Новинка 2024 года!
Note on A78: Новинка 2024 года!
Note on A79: Новинка 2024 года!
Note on A80: Новинка 2024 года!
Note on A81: Новинка 2024 года!
Note on A82: Новинка 2024 года!
Note on A83: Новинка 2024 года!
Note on A438: Новинка 2024 года!
Note on A439: Новинка 2024 года!
Note on A590: Новинка 2024 года!
Note on A591: Новинка 2024 года!
Note on A601: Новинка 2024 года!
Note on A602: Новинка 2024 года!
Note on A603: Новинка 2024 года!
Note on A604: Новинка 2024 года!